3108004 | Fôrmas de compensado resinado 14 mm - uso geral - utilização de 2 vezes - confecção, instalação e retirada | m² | 96.12
3108005 | Fôrmas de compensado resinado 14 mm - uso geral - utilização de 3 vezes - confecção, instalação e retirada | m² | 82.78
3106119 | Fôrmas de tábuas de pinho - utilização de 1 vez - confecção, instalação e retirada | m² | 166.38
3106120 | Fôrmas de tábuas de pinho - utilização de 2 vezes - confecção, instalação e retirada | m² | 117.13
3106121 | Fôrmas de tábuas de pinho - utilização de 3 vezes - confecção, instalação e retirada | m² | 102.81
3103302 | Fôrmas de tábuas de pinho para dispositivos de drenagem - utilização de 3 vezes - confecção, instalação e retirada | m² | 84.59
3103303 | Fôrmas de tábuas de pinho para drenos - utilização de 5 vezes - confecção, instalação e retirada | m² | 44.6
3106759 | Fôrmas de tábuas de pinho para elementos estruturais dos arcos metálicos - utilização de 3 vezes - confecção, instalação e retirada | m² | 118.63
3108023 | Guia de madeira de 2,5 x 10,0 cm - confecção e instalação | m | 5.8
3108018 | Guia de madeira de 2,5 x 7,0 cm - confecção e instalação | m | 4.24
3108022 | Guia de madeira de 2,5 x 8,0 cm - confecção e instalação | m | 4.76
3205864 | Gabião caixa 2 x 1 x 0,50 m - Zn/Al + PVC - D = 2,4 mm - pedra de mão comercial - fornecimento e assentamento | m³ | 902.26
3205863 | Gabião caixa 2 x 1 x 0,50 m - Zn/Al + PVC - D = 2,4 mm - pedra de mão produzida - confecção e assentamento | m³ | 791.54
3205868 | Gabião caixa 2 x 1 x 0,50 m Zn/Al - D = 2,7 mm - pedra de mão comercial - fornecimento e assentamento | m³ | 779.08
3205867 | Gabião caixa 2 x 1 x 0,50 m Zn/Al - D = 2,7 mm - pedra de mão produzida - confecção e assentamento | m³ | 668.36
3205866 | Gabião caixa 2 x 1 x 1,00 m - Zn/Al + PVC - D = 2,4 mm - pedra de mão comercial - fornecimento e assentamento | m³ | 726.89
3205865 | Gabião caixa 2 x 1 x 1,00 m - Zn/Al + PVC - D = 2,4 mm - pedra de mão produzida - confecção e assentamento | m³ | 616.17
3205870 | Gabião caixa 2 x 1 x 1,00 m Zn/Al - D = 2,7 mm - pedra de mão comercial - fornecimento e assentamento | m³ | 661.47
3205869 | Gabião caixa 2 x 1 x 1,00 m Zn/Al - D = 2,7 mm - pedra de mão produzida - confecção e assentamento | m³ | 550.75
3205872 | Gabião colchão espessura 0,17 m - Zn/Al + PVC - D = 2,0 mm - pedra de mão comercial - fornecimento e assentamento | m² | 222.69
3205871 | Gabião colchão espessura 0,17 m - Zn/Al + PVC - D = 2,0 mm - pedra de mão produzida - confecção e assentamento | m² | 203.87
3205874 | Gabião colchão espessura 0,23 m - Zn/Al + PVC - D = 2,0 mm - pedra de mão comercial - fornecimento e assentamento | m² | 252.37
3205873 | Gabião colchão espessura 0,23 m - Zn/Al + PVC - D = 2,0 mm - pedra de mão produzida - confecção e assentamento | m² | 226.91
3205876 | Gabião colchão espessura 0,30 m - Zn/Al + PVC - D = 2,0 mm - pedra de mão comercial - fornecimento e assentamento | m² | 296.21
3205875 | Gabião colchão espessura 0,30 m - Zn/Al + PVC - D = 2,0 mm - pedra de mão produzida - confecção e assentamento | m² | 263
3205862 | Gabião saco - diâmetro = 0,65 m - Zn/Al + PVC - D = 2,4 mm - pedra de mão comercial - fornecimento e assentamento | m³ | 744.41
3205861 | Gabião saco - diâmetro = 0,65 m - Zn/Al + PVC - D = 2,4 mm - pedra de mão produzida - confecção e assentamento | m³ | 633.69
3606579 | Carga, transporte e descarga de material pétreo para molhes com o uso de batelões e escavadeira hidráulica - DMT de 0 a 300 m | m³ | 31.69
3606583 | Carga, transporte e descarga de material pétreo para molhes com o uso de batelões e escavadeira hidráulica - DMT de 1.200 a 1.500 m | m³ | 33.07
3606584 | Carga, transporte e descarga de material pétreo para molhes com o uso de batelões e escavadeira hidráulica - DMT de 1.500 a 1.800 m | m³ | 33.27
3606585 | Carga, transporte e descarga de material pétreo para molhes com o uso de batelões e escavadeira hidráulica - DMT de 1.800 a 2.100 m | m³ | 33.47
3606586 | Carga, transporte e descarga de material pétreo para molhes com o uso de batelões e escavadeira hidráulica - DMT de 2.100 a 2.400 m | m³ | 33.86
3606587 | Carga, transporte e descarga de material pétreo para molhes com o uso de batelões e escavadeira hidráulica - DMT de 2.400 a 2.700 m | m³ | 34.26
3606588 | Carga, transporte e descarga de material pétreo para molhes com o uso de batelões e escavadeira hidráulica - DMT de 2.700 a 3.000 m | m³ | 34.45
3606589 | Carga, transporte e descarga de material pétreo para molhes com o uso de batelões e escavadeira hidráulica - DMT de 3.000 m | m³ | 34.65
3606580 | Carga, transporte e descarga de material pétreo para molhes com o uso de batelões e escavadeira hidráulica - DMT de 300 a 600 m | m³ | 32.08
3606581 | Carga, transporte e descarga de material pétreo para molhes com o uso de batelões e escavadeira hidráulica - DMT de 600 a 900 m | m³ | 32.48
3606582 | Carga, transporte e descarga de material pétreo para molhes com o uso de batelões e escavadeira hidráulica - DMT de 900 a 1.200 m | m³ | 32.68
3606527 | Escavação, carga e transporte de material pétreo para a subcarapaça - caminho de serviço em leito natural - DMT de 1.000 a 1.200 m - com caminhão basculante de 8 m³ | m³ | 54.4
3606528 | Escavação, carga e transporte de material pétreo para a subcarapaça - caminho de serviço em leito natural - DMT de 1.200 a 1.400 m - com caminhão basculante de 8 m³ | m³ | 55.03
3606529 | Escavação, carga e transporte de material pétreo para a subcarapaça - caminho de serviço em leito natural - DMT de 1.400 a 1.600 m - com caminhão basculante de 8 m³ | m³ | 58.16
3606530 | Escavação, carga e transporte de material pétreo para a subcarapaça - caminho de serviço em leito natural - DMT de 1.600 a 1.800 m - com caminhão basculante de 8 m³ | m³ | 58.8
3606531 | Escavação, carga e transporte de material pétreo para a subcarapaça - caminho de serviço em leito natural - DMT de 1.800 a 2.000 m - com caminhão basculante de 8 m³ | m³ | 59.44
3606532 | Escavação, carga e transporte de material pétreo para a subcarapaça - caminho de serviço em leito natural - DMT de 2.000 a 2.500 m - com caminhão basculante de 8 m³ | m³ | 60.56
3606533 | Escavação, carga e transporte de material pétreo para a subcarapaça - caminho de serviço em leito natural - DMT de 2.500 a 3.000 m - com caminhão basculante de 8 m³ | m³ | 62.47
3606534 | Escavação, carga e transporte de material pétreo para a subcarapaça - caminho de serviço em leito natural - DMT de 3.000 m - com caminhão basculante de 8 m³ | m³ | 65.97
3606535 | Escavação, carga e transporte de material pétreo para a subcarapaça - caminho de serviço em revestimento primário - DMT de 1.000 a 1.200 m - com caminhão basculante de 8 m³ | m³ | 52.26
3606536 | Escavação, carga e transporte de material pétreo para a subcarapaça - caminho de serviço em revestimento primário - DMT de 1.200 a 1.400 m - com caminhão basculante de 8 m³ | m³ | 52.69
3606537 | Escavação, carga e transporte de material pétreo para a subcarapaça - caminho de serviço em revestimento primário - DMT de 1.400 a 1.600 m - com caminhão basculante de 8 m³ | m³ | 53.12
3606538 | Escavação, carga e transporte de material pétreo para a subcarapaça - caminho de serviço em revestimento primário - DMT de 1.600 a 1.800 m - com caminhão basculante de 8 m³ | m³ | 53.54
3606539 | Escavação, carga e transporte de material pétreo para a subcarapaça - caminho de serviço em revestimento primário - DMT de 1.800 a 2.000 m - com caminhão basculante de 8 m³ | m³ | 53.97
3606540 | Escavação, carga e transporte de material pétreo para a subcarapaça - caminho de serviço em revestimento primário - DMT de 2.000 a 2.500 m - com caminhão basculante de 8 m³ | m³ | 54.72
3606541 | Escavação, carga e transporte de material pétreo para a subcarapaça - caminho de serviço em revestimento primário - DMT de 2.500 a 3.000 m - com caminhão basculante de 8 m³ | m³ | 58.32
3606542 | Escavação, carga e transporte de material pétreo para a subcarapaça - caminho de serviço em revestimento primário - DMT de 3.000 m - com caminhão basculante de 8 m³ | m³ | 58.96
3606543 | Escavação, carga e transporte de material pétreo para a subcarapaça - caminho de serviço pavimentado - DMT de 1.000 a 1.200 m - com caminhão basculante de 8 m³ | m³ | 51.52
3606544 | Escavação, carga e transporte de material pétreo para a subcarapaça - caminho de serviço pavimentado - DMT de 1.200 a 1.400 m - com caminhão basculante de 8 m³ | m³ | 51.94
3606545 | Escavação, carga e transporte de material pétreo para a subcarapaça - caminho de serviço pavimentado - DMT de 1.400 a 1.600 m - com caminhão basculante de 8 m³ | m³ | 52.26
3606546 | Escavação, carga e transporte de material pétreo para a subcarapaça - caminho de serviço pavimentado - DMT de 1.600 a 1.800 m - com caminhão basculante de 8 m³ | m³ | 52.58
3606547 | Escavação, carga e transporte de material pétreo para a subcarapaça - caminho de serviço pavimentado - DMT de 1.800 a 2.000 m - com caminhão basculante de 8 m³ | m³ | 53.01
3606548 | Escavação, carga e transporte de material pétreo para a subcarapaça - caminho de serviço pavimentado - DMT de 2.000 a 2.500 m - com caminhão basculante de 8 m³ | m³ | 53.65
3606549 | Escavação, carga e transporte de material pétreo para a subcarapaça - caminho de serviço pavimentado - DMT de 2.500 a 3.000 m - com caminhão basculante de 8 m³ | m³ | 54.61
3606550 | Escavação, carga e transporte de material pétreo para a subcarapaça - caminho de serviço pavimentado - DMT de 3.000 m - com caminhão basculante de 8 m³ | m³ | 55.14
3606500 | Escavação, carga e transporte de material pétreo para o núcleo - caminho de serviço em leito natural - DMT de 1.000 a 1.200 m - com caminhão basculante de 8 m³ | m³ | 49.45
3606501 | Escavação, carga e transporte de material pétreo para o núcleo - caminho de serviço em leito natural - DMT de 1.200 a 1.400 m - com caminhão basculante de 8 m³ | m³ | 52.42
3606502 | Escavação, carga e transporte de material pétreo para o núcleo - caminho de serviço em leito natural - DMT de 1.400 a 1.600 m - com caminhão basculante de 8 m³ | m³ | 53.21
3606503 | Escavação, carga e transporte de material pétreo para o núcleo - caminho de serviço em leito natural - DMT de 1.600 a 1.800 m - com caminhão basculante de 8 m³ | m³ | 53.85
3606504 | Escavação, carga e transporte de material pétreo para o núcleo - caminho de serviço em leito natural - DMT de 1.800 a 2.000 m - com caminhão basculante de 8 m³ | m³ | 54.49
3606505 | Escavação, carga e transporte de material pétreo para o núcleo - caminho de serviço em leito natural - DMT de 2.000 a 2.500 m - com caminhão basculante de 8 m³ | m³ | 55.61
3606506 | Escavação, carga e transporte de material pétreo para o núcleo - caminho de serviço em leito natural - DMT de 2.500 a 3.000 m - com caminhão basculante de 8 m³ | m³ | 57.53
3606507 | Escavação, carga e transporte de material pétreo para o núcleo - caminho de serviço em leito natural - DMT de 3.000 m - com caminhão basculante de 8 m³ | m³ | 60.92
3606509 | Escavação, carga e transporte de material pétreo para o núcleo - caminho de serviço em revestimento primário - DMT de 1.000 a 1.200 m - com caminhão basculante de 8 m³ | m³ | 47.32
3606510 | Escavação, carga e transporte de material pétreo para o núcleo - caminho de serviço em revestimento primário - DMT de 1.200 a 1.400 m - com caminhão basculante de 8 m³ | m³ | 47.75
3606511 | Escavação, carga e transporte de material pétreo para o núcleo - caminho de serviço em revestimento primário - DMT de 1.400 a 1.600 m - com caminhão basculante de 8 m³ | m³ | 48.17
3606512 | Escavação, carga e transporte de material pétreo para o núcleo - caminho de serviço em revestimento primário - DMT de 1.600 a 1.800 m - com caminhão basculante de 8 m³ | m³ | 48.6
3606513 | Escavação, carga e transporte de material pétreo para o núcleo - caminho de serviço em revestimento primário - DMT de 1.800 a 2.000 m - com caminhão basculante de 8 m³ | m³ | 49.03
3606514 | Escavação, carga e transporte de material pétreo para o núcleo - caminho de serviço em revestimento primário - DMT de 2.000 a 2.500 m - com caminhão basculante de 8 m³ | m³ | 49.77
3606515 | Escavação, carga e transporte de material pétreo para o núcleo - caminho de serviço em revestimento primário - DMT de 2.500 a 3.000 m - com caminhão basculante de 8 m³ | m³ | 53.37
3606516 | Escavação, carga e transporte de material pétreo para o núcleo - caminho de serviço em revestimento primário - DMT de 3.000 m - com caminhão basculante de 8 m³ | m³ | 54.01
3606518 | Escavação, carga e transporte de material pétreo para o núcleo - caminho de serviço pavimentado - DMT de 1.000 a 1.200 m - com caminhão basculante de 8 m³ | m³ | 46.57
3606519 | Escavação, carga e transporte de material pétreo para o núcleo - caminho de serviço pavimentado - DMT de 1.200 a 1.400 m - com caminhão basculante de 8 m³ | m³ | 47
3606520 | Escavação, carga e transporte de material pétreo para o núcleo - caminho de serviço pavimentado - DMT de 1.400 a 1.600 m - com caminhão basculante de 8 m³ | m³ | 47.32
3606521 | Escavação, carga e transporte de material pétreo para o núcleo - caminho de serviço pavimentado - DMT de 1.600 a 1.800 m - com caminhão basculante de 8 m³ | m³ | 47.64
3606522 | Escavação, carga e transporte de material pétreo para o núcleo - caminho de serviço pavimentado - DMT de 1.800 a 2.000 m - com caminhão basculante de 8 m³ | m³ | 47.96
3606523 | Escavação, carga e transporte de material pétreo para o núcleo - caminho de serviço pavimentado - DMT de 2.000 a 2.500 m - com caminhão basculante de 8 m³ | m³ | 48.6
3606524 | Escavação, carga e transporte de material pétreo para o núcleo - caminho de serviço pavimentado - DMT de 2.500 a 3.000 m - com caminhão basculante de 8 m³ | m³ | 49.66
3606525 | Escavação, carga e transporte de material pétreo para o núcleo - caminho de serviço pavimentado - DMT de 3.000 m - com caminhão basculante de 8 m³ | m³ | 52.58
3606577 | Espalhamento e conformação de material pétreo para núcleo | m³ | 15.07
3606576 | Espalhamento e conformação de material pétreo para subcarapaça | m³ | 5.2
3606561 | Fabricação de tetrápode de 10 t - concreto fck = 20 MPa - areia e brita comerciais | un | 2282.14
3606556 | Fabricação de tetrápode de 10 t - concreto fck = 20 MPa - areia extraída e brita produzida | un | 1627.55
3606562 | Fabricação de tetrápode de 11 t - concreto fck = 20 MPa - areia e brita comerciais | un | 2495.51
3606557 | Fabricação de tetrápode de 11 t - concreto fck = 20 MPa - areia extraída e brita produzida | un | 1775.47
3606563 | Fabricação de tetrápode de 12 t - concreto fck = 20 MPa - areia e brita comerciais | un | 2718.06
3606558 | Fabricação de tetrápode de 12 t - concreto fck = 20 MPa - areia extraída e brita produzida | un | 1932.56
3606559 | Fabricação de tetrápode de 8 t - concreto fck = 20 MPa - areia e brita comerciais | un | 1827.22
3606554 | Fabricação de tetrápode de 8 t - concreto fck = 20 MPa - areia extraída e brita produzida | un | 1303.55
3606560 | Fabricação de tetrápode de 9 t - concreto fck = 20 MPa - areia e brita comerciais | un | 2041.56
3606555 | Fabricação de tetrápode de 9 t - concreto fck = 20 MPa - areia extraída e brita produzida | un | 1452.43
3606571 | Fabricação de Xbloc de 10 t - concreto fck = 20 MPa - areia e brita comerciais | un | 2253.09
3606566 | Fabricação de Xbloc de 10 t - concreto fck = 20 MPa - areia extraída e brita produzida | un | 1598.51
3606572 | Fabricação de Xbloc de 11 t - concreto fck = 20 MPa - areia e brita comerciais | un | 2469.79
3606567 | Fabricação de Xbloc de 11 t - concreto fck = 20 MPa - areia extraída e brita produzida | un | 1749.75
3606573 | Fabricação de Xbloc de 12 t - concreto fck = 20 MPa - areia e brita comerciais | un | 2686
3606568 | Fabricação de Xbloc de 12 t - concreto fck = 20 MPa - areia extraída e brita produzida | un | 1900.5
3606569 | Fabricação de Xbloc de 8 t - concreto fck = 20 MPa - areia e brita comerciais | un | 1817.94
3606564 | Fabricação de Xbloc de 8 t - concreto fck = 20 MPa - areia extraída e brita produzida | un | 1294.27
3606570 | Fabricação de Xbloc de 9 t - concreto fck = 20 MPa - areia e brita comerciais | un | 2035.84
3606565 | Fabricação de Xbloc de 9 t - concreto fck = 20 MPa - areia extraída e brita produzida | un | 1446.71
3606578 | Lançamento de blocos artificias de concreto | un | 161.24
3606575 | Seleção de material pétreo para a carapaça e subcarapaça | m³ | 2.37
3606574 | Seleção de material pétreo para o núcleo | m³ | 1.18
3713603 | Ancoragem de defensa maleável dupla - fornecimento e implantação | m | 1037.38
3713601 | Ancoragem de defensa maleável simples - fornecimento e implantação | m | 837.23
3713607 | Ancoragem de defensa semimaleável dupla - fornecimento e implantação | m | 577.98
3713605 | Ancoragem de defensa semimaleável simples - fornecimento e implantação | m | 365.5
3719530 | Barreira dupla de concreto, armada, pré-moldada (perfil New Jersey) - L > 3,00 m e H = 1.070 mm | m | 338.14
3713828 | Barreira dupla de concreto, armada, pré-moldada (perfil New Jersey) - L > 3,00 m e H = 810 mm | m | 252.54
3713875 | Barreira dupla de concreto, não armada, moldada no local (perfil F) - H = 810 + 100 mm | m | 73.42
3713619 | Barreira dupla de concreto, não armada, moldada no local (perfil New Jersey) - H = 810 + 100 mm | m | 73.91
3713876 | Barreira dupla de concreto, não armada, moldada no local, com extrusora (perfil F) - H = 810 + 100 mm | m | 101.7
3713827 | Barreira dupla de concreto, não armada, moldada no local, com extrusora (perfil New Jersey) - H = 810 + 100 mm | m | 99.87
3713904 | Barreira simples de concreto, armada, pré-moldada (perfil New Jersey) - L > 3,00 m e H = 1.070 mm | m | 292.61
3719529 | Barreira simples de concreto, armada, pré-moldada (perfil New Jersey) - L > 3,00 m e H = 810 mm | m | 213.66
3713878 | Barreira simples de concreto, não armada, moldada no local (perfil F) - H = 810 + 100 mm | m | 72.98
3713617 | Barreira simples de concreto, não armada, moldada no local (perfil New Jersey) - H = 810 + 100 mm | m | 73.22
3713879 | Barreira simples de concreto, não armada, moldada no local, com extrusora (perfil F) - H = 810 + 100 mm | m | 90.66
3713826 | Barreira simples de concreto, não armada, moldada no local, com extrusora (perfil New Jersey) - H = 810 + 100 mm | m | 86.22
3713610 | Cerca com 4 fios de arame farpado e mourão de concreto de seção quadrada de 11 cm a cada 2,5 m e esticador de 15 cm a cada 50 m - areia e brita comerciais | m | 39
3713609 | Cerca com 4 fios de arame farpado e mourão de concreto de seção quadrada de 11 cm a cada 2,5 m e esticador de 15 cm a cada 50 m - areia extraída e brita produzida | m | 37.29
3713612 | Cerca com 4 fios de arame farpado e mourão de concreto de seção triangular de 11 cm a cada 2,5 m e esticador de 15 cm a cada 50 m - areia e brita comerciais | m | 32.68
3713611 | Cerca com 4 fios de arame farpado e mourão de concreto de seção triangular de 11 cm a cada 2,5 m e esticador de 15 cm a cada 50 m - areia extraída e brita produzida | m | 31.95
3713608 | Cerca com 4 fios de arame farpado e mourão de madeira a cada 2,5 m e esticador a cada 50 m | m | 26.74
3713613 | Cerca com 4 fios de arame liso galvanizado e mourão de madeira a cada 2,5 m e esticador a cada 50 m | m | 24.88
3713822 | Confecção de barreira dupla de concreto, armada, pré-moldada (perfil New Jersey) - L > 3,00 m e H = 1.070 mm | m | 330.78
3713824 | Confecção de barreira dupla de concreto, armada, pré-moldada (perfil New Jersey) - L > 3,00 m e H = 810 mm | m | 245.18
3713825 | Confecção de barreira simples de concreto, armada, pré-moldada (perfil New Jersey) - L > 3,00 m e H = 1.070 mm | m | 285.25
3713823 | Confecção de barreira simples de concreto, armada, pré-moldada (perfil New Jersey) - L > 3,00 m e H = 810 mm | m | 206.3
3713602 | Defensa maleável dupla - fornecimento e implantação | m | 945.45
3713600 | Defensa maleável simples - fornecimento e implantação | m | 761.14
3713606 | Defensa semimaleável dupla - fornecimento e implantação | m | 486.05
3713604 | Defensa semimaleável simples - fornecimento e implantação | m | 302.54
3716129 | Fabricação de mourão de concreto esticador - seção quadrada de 15 cm - areia e brita comerciais | un | 51.96
3716128 | Fabricação de mourão de concreto esticador - seção quadrada de 15 cm - areia extraída e brita produzida | un | 44.73
3716133 | Fabricação de mourão de concreto esticador - seção triangular de 15 cm - areia e brita comercias | un | 30.6
3716132 | Fabricação de mourão de concreto esticador - seção triangular de 15 cm - areia extraída e brita produzida | un | 27.47
3716131 | Fabricação de mourão de concreto suporte - seção quadrada de 11 cm - areia e brita comerciais | un | 33.73
3716130 | Fabricação de mourão de concreto suporte - seção quadrada de 11 cm - areia extraída e brita produzida | un | 30.02
3716135 | Fabricação de mourão de concreto suporte - seção triangular de 11 cm - areia e brita comerciais | un | 21.12
3716134 | Fabricação de mourão de concreto suporte - seção triangular de 11 cm - areia extraída e brita produzida | un | 19.52
3713698 | Fornecimento e implantação de amortecedor retrátil (v <= 100 km/h) tipo TAU II afunilado - fixado em barreira de concreto, com largura de âncora traseira de 1.830 mm | un | 329522.34
3713699 | Fornecimento e implantação de amortecedor retrátil (v <= 100 km/h) tipo TAU II afunilado - fixado em barreira de concreto, com largura de âncora traseira de 1.980 mm | un | 331678.43
3713700 | Fornecimento e implantação de amortecedor retrátil (v <= 100 km/h) tipo TAU II afunilado - fixado em barreira de concreto, com largura de âncora traseira de 2.130 mm | un | 333233.08
3713701 | Fornecimento e implantação de amortecedor retrátil (v <= 100 km/h) tipo TAU II afunilado - fixado em barreira de concreto, com largura de âncora traseira de 2.290 mm | un | 342015.92
3713702 | Fornecimento e implantação de amortecedor retrátil (v <= 100 km/h) tipo TAU II afunilado - fixado em barreira de concreto, com largura de âncora traseira de 2.440 mm | un | 347830.75
3713693 | Fornecimento e implantação de amortecedor retrátil (v <= 100 km/h) tipo TAU II combinado - fixado em barreira de concreto, com largura de âncora traseira de 1.060 mm | un | 275292.72
3713694 | Fornecimento e implantação de amortecedor retrátil (v <= 100 km/h) tipo TAU II combinado - fixado em barreira de concreto, com largura de âncora traseira de 1.220 mm | un | 289410.35
3713695 | Fornecimento e implantação de amortecedor retrátil (v <= 100 km/h) tipo TAU II combinado - fixado em barreira de concreto, com largura de âncora traseira de 1.370 mm | un | 307890.22
3713696 | Fornecimento e implantação de amortecedor retrátil (v <= 100 km/h) tipo TAU II combinado - fixado em barreira de concreto, com largura de âncora traseira de 1.520 mm | un | 321430.72
3713697 | Fornecimento e implantação de amortecedor retrátil (v <= 100 km/h) tipo TAU II combinado - fixado em barreira de concreto, com largura de âncora traseira de 1.680 mm | un | 323179.73
3713692 | Fornecimento e implantação de amortecedor retrátil (v <= 100 km/h) tipo TAU II combinado - fixado em barreira de concreto, com largura de âncora traseira de 900 mm | un | 234756.48
3713691 | Fornecimento e implantação de amortecedor retrátil (v <= 100 km/h) tipo TAU II paralelo - fixado em barreira de concreto, com largura de âncora traseira de até 700 mm | un | 224791.67
3713873 | Módulo de transição de defensa metálica para barreira rígida - fornecimento e implantação | un | 6828.03
3713705 | Remoção de defensa metálica | m | 26.51
3713902 | Terminal absorvedor de energia de abertura com nível de contenção TL3 para defensa metálica - fornecimento e implantação | un | 14965.97
3713689 | Terminal aéreo de defensa metálica - tipo A - fornecimento e implantação | un | 420.63
3713690 | Terminal de ancoragem de defensa metálica em barreira New Jersey - fornecimento e implantação | un | 510.28
3713897 | Terminal de ancoragem para barreira dupla de concreto, moldada no local (perfil F) - H = 810 + 250 mm | m | 313.1
3713893 | Terminal de ancoragem para barreira dupla de concreto, moldada no local (perfil New Jersey) - H = 810 + 250 mm | m | 317.35
3713898 | Terminal de ancoragem para barreira dupla de concreto, moldada no local, com extrusora (perfil F) - H = 810 + 250 mm | m | 334.86
3713894 | Terminal de ancoragem para barreira dupla de concreto, moldada no local, com extrusora (perfil New Jersey) - H = 810 + 250 mm | m | 336.18
3713895 | Terminal de ancoragem para barreira simples de concreto, moldada no local (perfil F) - H = 810 + 250 mm | m | 291.29
3713891 | Terminal de ancoragem para barreira simples de concreto, moldada no local (perfil New Jersey) - H = 810 + 250 mm | m | 290
3713896 | Terminal de ancoragem para barreira simples de concreto, moldada no local, com extrusora (perfil F) - H = 810 + 250 mm | m | 305.33
3713892 | Terminal de ancoragem para barreira simples de concreto, moldada no local, com extrusora (perfil New Jersey) - H = 810 + 250 mm | m | 299.43
3806412 | Abertura de janela em estrutura de concreto existente para inspeção com espessura até 0,20 m e seção 0,49 m² | un | 74.34
3806413 | Apicoamento mecanizado de concreto | m² | 26.86
3807863 | Chumbador de expansão controlada por torque para concreto D = 12,5 mm - fornecimento e instalação | un | 9.16
3807864 | Chumbador de expansão controlada por torque para concreto D = 16 mm - fornecimento e instalação | un | 14.33
3807865 | Chumbador de expansão controlada por torque para concreto D = 20 mm - fornecimento e instalação | un | 17.93
3807861 | Chumbador de expansão controlada por torque para concreto D = 6,3 mm - fornecimento e instalação | un | 3.53
3807862 | Chumbador de expansão controlada por torque para concreto D = 8 mm - fornecimento e instalação | un | 4.43
3807752 | Corte linear em superfície de concreto para fixação de barras de aço de 10 mm - L = 12 mm e H = 12 mm | m | 11.39
3807753 | Corte linear em superfície de concreto para fixação de barras de aço de 12,5 mm - L = 15 mm e H = 15 mm | m | 16.4
3807750 | Corte linear em superfície de concreto para fixação de barras de aço de 6,3 mm - L = 8 mm e H = 8 mm | m | 6.67
3807751 | Corte linear em superfície de concreto para fixação de barras de aço de 8 mm - L = 10 mm e H = 10 mm | m | 8.74
3806415 | Demolição controlada de concreto com martelete | m³ | 725.51
3806416 | Elevação de estruturas até 496 kN para substituição de aparelho de apoio com a utilização de macaco hidráulico | un | 92.09
3806419 | Elevação de estruturas de 1.390 a 1.859 kN para substituição de aparelho de apoio com a utilização de macaco hidráulico | un | 122.82
3806417 | Elevação de estruturas de 496 a 929 kN para substituição de aparelho de apoio com a utilização de macaco hidráulico | un | 103.54
3806418 | Elevação de estruturas de 929 a 1.390 kN para substituição de aparelho de apoio com a utilização de macaco hidráulico | un | 121.72
3808207 | Escada tubular multidirecional em aço galvanizado - utilização de 100 vezes - fornecimento, instalação e retirada | m | 179.77
3806400 | Fabricação de superestrutura metálica para passarela PL-15 - exceto piso de concreto | un | 166442.56
3806399 | Fabricação de superestrutura metálica para passarela PL-20 - exceto piso de concreto | un | 236667
3806387 | Fabricação de superestrutura metálica para passarela PL-25 - exceto piso de concreto | un | 296222.78
3806397 | Fabricação de superestrutura metálica para passarela PL-30 - exceto piso de concreto | un | 397038.65
3806396 | Fabricação de superestrutura metálica para passarela PL-35 - exceto piso de concreto | un | 457121.1
3816194 | Fischietti - montagem e desmontagem do par com capacidade de 140 t | un | 12339.81
3816195 | Fischietti com capacidade de 140 t por par e vão livre de até 45 m - operação do par | h | 168.28
3816118 | Guarda-corpo de concreto - fabricação - areia e brita comerciais | m | 103.88
3816117 | Guarda-corpo de concreto - fabricação - areia extraída e brita produzida | m | 95.37
3806386 | Guarda-corpo e corrimão metálico para passarelas para pedestres - fornecimento e instalação | m | 743.06
3816196 | Injeção de nata de cimento | m³ | 976.42
3806426 | Lançamento de pré-laje com utilização de guindauto | t | 65.15
3806401 | Lançamento de superestrutura de passarela metálica de 12 a 24 t com utilização de guindaste | un | 14334.01
3806423 | Lançamento de viga pré-moldada de 1.000 a 1.250 kN com utilização de guindaste | un | 9633.91
3806421 | Lançamento de viga pré-moldada de 500 a 750 kN com utilização de guindaste | un | 4683.23
3806422 | Lançamento de viga pré-moldada de 750 a 1.000 kN com utilização de guindaste | un | 8670.54
3806425 | Lançamento de viga pré-moldada de 980 a 1.225 kN com utilização de treliça lançadeira | un | 3454.65
3806424 | Lançamento de viga pré-moldada de 980 a 1.225 kN com utilização de treliça lançadeira e carrelone | un | 5891.16
3806420 | Lançamento de viga pré-moldada de até 500 kN com utilização de guindaste | un | 4097.84
3806405 | Limpeza de aparelhos de apoio em obras de arte especiais - exclusa a plataforma | un | 169.78
3806404 | Limpeza de material retido em fundações submersas de obras de arte especiais | m³ | 140.6
3806406 | Limpeza em junta de dilatação | m | 7.19
3806403 | Limpeza em superfície de concreto com jateamento abrasivo com uso de granalhas de aço | m² | 9.44
3806402 | Limpeza em superfície de concreto com jateamento d'água sob pressão | m² | 2.88
3806407 | Pingadeira de elastômero perfil 40 x 40 mm com aba inclinada e fixada com adesivo estrutural e pinos - fornecimento e instalação - exclusa a plataforma | m | 183.08
3808043 | Pintura manual com nata de cimento - 3 demãos | m² | 5.85
3806431 | Placa de aço de apoio para protensão externa em reforço de viga de OAE - confecção e instalação | un | 5799.09
3806432 | Placa de aço de desvio para protensão externa em reforço de viga de OAE - confecção e instalação | un | 3069.33
3806429 | Plataforma de trabalho em aço tubular apoiada no solo - altura de 4 a 6 m - utilização de 100 vezes - fornecimento, instalação e retirada | m³ | 20.75
3806430 | Plataforma de trabalho em aço tubular apoiada no solo - altura de 6 a 8 m - utilização de 100 vezes - fornecimento, instalação e retirada | m³ | 13.01
3806428 | Plataforma de trabalho em aço tubular apoiada no solo - altura de até 4 m - utilização de 100 vezes - fornecimento, instalação e retirada | m³ | 47.38
3816198 | Plataforma de trabalho em madeira apoiada no solo - altura de 6 a 12 m - utilização de 5 vezes - confecção, instalação e retirada | m³ | 70.86
3816197 | Plataforma de trabalho em madeira apoiada no solo - altura de até 6 m - utilização de 5 vezes - confecção, instalação e retirada | m³ | 63.86
3806410 | Plataforma de trabalho suspensa sob tabuleiro de pontes com treliças metálicas e tábuas - utilização de 100 vezes - confecção, instalação e retirada | m² | 67.47
3806411 | Plataforma mecanizada de inspeção sob pontes com capacidade de 500 kg e alcance de 15 m | h | 1229.78
3815644 | Recomposição de dreno em tubo de aço galvanizado D = 100 mm em OAE - fornecimento e instalação | un | 99.51
3815643 | Recomposição de dreno em tubo de aço galvanizado D = 80 mm em OAE - fornecimento e instalação | un | 94.29
3815706 | Recomposição de guarda-corpo com agregados comerciais - instalação | m | 143.61
3815597 | Recomposição de guarda-corpo com agregados produzidos - instalação | m | 135.1
3815600 | Recuperação de guarda-corpo metálico em ambiente agressivo | m² | 76.47
3815601 | Recuperação de guarda-corpo metálico em ambiente muito agressivo | m² | 70.92
3815599 | Recuperação de guarda-corpo metálico em ambiente pouco agressivo | m² | 28.78
3806414 | Remoção de concreto com jateamento d'água sob alta pressão | m³ | 866.62
3806409 | Restauração de berços de apoio para junta de dilatação - fornecimento e instalação | m | 70.53
3815602 | Substituição de junta de dilatação e lábios poliméricos - fornecimento e instalação | m | 36.27
4011444 | Areia asfalto a quente - faixa A - areia comercial | t | 201.66
4011443 | Areia asfalto a quente - faixa A - areia extraída | t | 129.76
4011446 | Areia asfalto a quente - faixa B - areia comercial | t | 193.03
4011445 | Areia asfalto a quente - faixa B - areia extraída | t | 119.55
4011448 | Areia asfalto a quente com asfalto polímero - faixa A - areia comercial | t | 195.85
4011447 | Areia asfalto a quente com asfalto polímero - faixa A - areia extraída | t | 120.3
4011450 | Areia asfalto a quente com asfalto polímero - faixa B - areia comercial | t | 200.61
4011449 | Areia asfalto a quente com asfalto polímero - faixa B - areia extraída | t | 126.41
4011452 | Areia asfalto a quente com asfalto polímero - faixa C - areia comercial | t | 203.68
4011451 | Areia asfalto a quente com asfalto polímero - faixa C - areia extraída | t | 130.43
4011219 | Base de solo estabilizado granulometricamente sem mistura com material de jazida - 100% Proctor modificado | m³ | 16.82
4011291 | Base de solo melhorado com 3% de cimento e mistura em usina com material de jazida - 100% Proctor modificado | m³ | 67.82
4011287 | Base de solo melhorado com 3% de cimento e mistura na pista com material de jazida - 100% Proctor modificado | m³ | 56.64
4011305 | Base de solo-cal com 7% de cal e mistura na pista com material de jazida - 100% Proctor intermediário | m³ | 83.76
4011221 | Base estabilizada granulometricamente com mistura de solos na pista com material de jazida - 100% Proctor modificado | m³ | 17.76
4011226 | Base estabilizada granulometricamente com mistura solo areia (70% - 30%) em usina com material de jazida e areia extraída - 100% Proctor modificado | m³ | 40.18
4011276 | Base ou sub-base de brita graduada com brita comercial - 100% Proctor modificado | m³ | 259.76
4011275 | Base ou sub-base de brita graduada com brita produzida - 100% Proctor modificado | m³ | 119.66
4011549 | Base ou sub-base de brita graduada executada com vibroacabadora - brita comercial - 100% Proctor modificado | m³ | 261.03
4011548 | Base ou sub-base de brita graduada executada com vibroacabadora - brita produzida - 100% Proctor modificado | m³ | 120.93
4011278 | Base ou sub-base de brita graduada tratada com cimento com brita comercial - 100% Proctor modificado | m³ | 303.51
4011277 | Base ou sub-base de brita graduada tratada com cimento com brita produzida - 100% Proctor modificado | m³ | 164.24
4011561 | Base ou sub-base de brita graduada tratada com cimento executada com vibroacabadora - brita comercial - 100% Proctor modificado | m³ | 304.78
4011560 | Base ou sub-base de brita graduada tratada com cimento executada com vibroacabadora - brita produzida - 100% Proctor modificado | m³ | 165.51
4011282 | Base ou sub-base de macadame hidráulico com brita comercial - 100% Proctor modificado | m³ | 221.88
4011281 | Base ou sub-base de macadame hidráulico com brita produzida - 100% Proctor modificado | m³ | 106.72
4011279 | Base ou sub-base de macadame seco com brita comercial - 100% Proctor modificado | m³ | 212.27
4011280 | Base ou sub-base de macadame seco com brita produzida - 100% Proctor modificado | m³ | 97.11
4011314 | Base ou sub-base de solo-cimento com 7% de cimento e mistura em usina com material de jazida - 100% Proctor normal | m³ | 109.49
4011315 | Base ou sub-base de solo-cimento com 7% de cimento e mistura na pista com material de jazida - 100% Proctor normal | m³ | 104.38
4011316 | Base ou sub-base estabilizada granulometricamente com mistura solo brita (70% - 30%) com 3% de cimento em usina com material de jazida e brita comercial - 100% Proctor modificado | m³ | 132.95
4011317 | Base ou sub-base estabilizada granulometricamente com mistura solo brita (70% - 30%) com 3% de cimento em usina com material de jazida e brita produzida - 100% Proctor modificado | m³ | 94.8
4011318 | Base ou sub-base estabilizada granulometricamente com mistura solo brita (70% - 30%) em usina com material de jazida e brita comercial - 100% Proctor modificado | m³ | 97.02
4011319 | Base ou sub-base estabilizada granulometricamente com mistura solo brita (70% - 30%) em usina com material de jazida e brita produzida - 100% Proctor modificado | m³ | 57.69
4011320 | Base ou sub-base estabilizada granulometricamente com mistura solo brita (70% - 30%) na pista com material de jazida e brita comercial - 100% Proctor modificado | m³ | 80.52
4011321 | Base ou sub-base estabilizada granulometricamente com mistura solo brita (70% - 30%) na pista com material de jazida e brita produzida - 100% Proctor modificado | m³ | 41.19
4011327 | Base ou sub-base estabilizada granulometricamente com mistura solo escória de aciaria (50%-50%) em usina com material de jazida - 100% Proctor intermediário | m³ | 44.36
4011325 | Base ou sub-base estabilizada granulometricamente com mistura solo escória de aciaria (50%-50%) na pista com material de jazida - 100% Proctor intermediário | m³ | 27.94
4011454 | Concreto asfáltico - faixa A-25 - areia e brita comerciais | t | 197.57
4011453 | Concreto asfáltico - faixa A-25 - areia extraída e brita produzida | t | 137.47
4011455 | Concreto asfáltico - faixa A-25 - massa comercial | t | 20.89
4011459 | Concreto asfáltico - faixa B-19 - areia e brita comerciais | t | 197.05
4011458 | Concreto asfáltico - faixa B-19 - areia extraída e brita produzida | t | 137.7
4011494 | Concreto asfáltico - faixa B-19 - massa comercial | t | 21.48
4011463 | Concreto asfáltico - faixa C-12,5 - areia e brita comerciais | t | 195.8
4011462 | Concreto asfáltico - faixa C-12,5 - areia extraída e brita produzida | t | 137.32
4011464 | Concreto asfáltico - faixa C-12,5 - massa comercial | t | 21.48
4011495 | Concreto asfáltico - faixa D-9,5 - areia e brita comerciais | t | 193.77
4011496 | Concreto asfáltico - faixa D-9,5 - areia extraída e brita produzida | t | 137.35
4011497 | Concreto asfáltico - faixa D-9,5 - massa comercial | t | 21.48
4011457 | Concreto asfáltico com asfalto polímero - faixa A - areia e brita comerciais | t | 210.32
4011456 | Concreto asfáltico com asfalto polímero - faixa A - areia extraída e brita produzida | t | 141.45
4011461 | Concreto asfáltico com asfalto polímero - faixa B - areia e brita comerciais | t | 211.12
4011460 | Concreto asfáltico com asfalto polímero - faixa B - areia extraída e brita produzida | t | 143.61
4011466 | Concreto asfáltico com asfalto polímero - faixa C - areia e brita comerciais | t | 214.25
4011465 | Concreto asfáltico com asfalto polímero - faixa C - areia extraída e brita produzida | t | 145.12
4011469 | Concreto asfáltico com borracha - faixa A - brita comercial | t | 245.23
4011473 | Concreto asfáltico com borracha - faixa A - brita produzida | t | 188.71
4011470 | Concreto asfáltico com borracha - faixa B - brita comercial | t | 248.13
4011474 | Concreto asfáltico com borracha - faixa B - brita produzida | t | 192.31
4011471 | Concreto asfáltico com borracha - faixa C - brita comercial | t | 248.24
4011475 | Concreto asfáltico com borracha - faixa C - brita produzida | t | 194.09
4011472 | Concreto asfáltico com borracha - faixa GAP GRADED - brita comercial | t | 248.21
4011476 | Concreto asfáltico com borracha - faixa GAP GRADED - brita produzida | t | 188.54
4011478 | Concreto asfáltico reciclado em usina com adição de asfalto - brita comercial | t | 184.77
4011477 | Concreto asfáltico reciclado em usina com adição de asfalto - brita produzida | t | 146.69
4011539 | Cura com pintura asfáltica para camadas granulares com adição de cimento | m² | 0.37
4011538 | Cura com pintura asfáltica para pavimento de concreto compactado com rolo | m² | 0.56
4016096 | Escavação e carga de material de jazida com escavadeira hidráulica de 1,56 m³ | m³ | 1.67
4016008 | Escavação e carga de material de jazida com trator de 127 kW e carregadeira de 3,4 m³ | m³ | 5.87
4016007 | Escavação e carga de material de jazida com trator de 97 kW e carregadeira de 1,72 m³ | m³ | 7.25
4015612 | Execução de revestimento primário com material de jazida - 100% Proctor intermediário | m³ | 15.4
4011562 | Geogrelha bidirecional com resistência à tração de 30 kN/m - deformação < 5% - malha de 36 x 34 mm - para reforço de base granular | m² | 43.05
4011351 | Imprimação com asfalto diluído | m² | 0.64
4011352 | Imprimação com emulsão asfáltica | m² | 0.7
4011402 | Lama asfáltica - faixa I - areia e brita comerciais | m² | 1.07
4011401 | Lama asfáltica - faixa I - areia extraída e brita produzida | m² | 0.76
4011404 | Lama asfáltica - faixa II - areia e brita comerciais | m² | 0.75
4011403 | Lama asfáltica - faixa II - areia extraída e brita produzida | m² | 0.52
4011406 | Lama asfáltica - faixa III - areia e brita comerciais | m² | 1.4
4011405 | Lama asfáltica - faixa III - areia extraída e brita produzida | m² | 0.99
4011392 | Macadame betuminoso por penetração - faixa A - brita comercial | m³ | 265.36
4011391 | Macadame betuminoso por penetração - faixa A - brita produzida | m³ | 152.03
4011394 | Macadame betuminoso por penetração - faixa B - brita comercial | m³ | 266.36
4011393 | Macadame betuminoso por penetração - faixa B - brita produzida | m³ | 153.02
4011396 | Macadame betuminoso por penetração - faixa C - brita comercial | m³ | 271.32
4011395 | Macadame betuminoso por penetração - faixa C - brita produzida | m³ | 154.11
4011398 | Macadame betuminoso por penetração - faixa D - brita comercial | m³ | 274.58
4011397 | Macadame betuminoso por penetração - faixa D - brita produzida | m³ | 154.58
4011400 | Macadame betuminoso por penetração com asfalto com polímero - faixa A - brita comercial | m³ | 292.9
4011399 | Macadame betuminoso por penetração com asfalto com polímero - faixa A - brita produzida | m³ | 182.68
4011490 | Manta sintética para recapeamento asfáltico com geotêxtil RT - 09 - fornecimento e aplicação | m² | 5.22
4011536 | Membrana plástica isolante e impermeabilizante com espessura de 0,2 mm - fornecimento e instalação | m² | 1.99
4011415 | Micro pré-misturado a quente com asfalto polímero - brita comercial | t | 197.92
4011416 | Micro pré-misturado a quente com asfalto polímero - brita produzida | t | 144.88
4011408 | Microrrevestimento a frio com emulsão modificada com polímero de 0,8 cm - faixa II - brita comercial | m² | 2.84
4011407 | Microrrevestimento a frio com emulsão modificada com polímero de 0,8 cm - faixa II - brita produzida | m² | 2.16
4011410 | Microrrevestimento a frio com emulsão modificada com polímero de 1,5 cm - faixa III - brita comercial | m² | 5.49
4011409 | Microrrevestimento a frio com emulsão modificada com polímero de 1,5 cm - faixa III - brita produzida | m² | 4.21
4011412 | Microrrevestimento a frio com emulsão modificada com polímero de 2,0 cm - faixa III - brita comercial | m² | 7.32
4011411 | Microrrevestimento a frio com emulsão modificada com polímero de 2,0 cm - faixa III - brita produzida | m² | 5.61
4011520 | Pavimento de concreto com equipamento de pequeno porte - areia e brita comerciais | m³ | 586.7
4011507 | Pavimento de concreto com equipamento de pequeno porte - areia extraída e brita produzida | m³ | 436.9
4011535 | Pavimento de concreto com equipamento fôrma-trilho - areia e brita comerciais | m³ | 428.79
4011534 | Pavimento de concreto com equipamento fôrma-trilho - areia extraída e brita produzida | m³ | 297.1
4011533 | Pavimento de concreto com fôrmas deslizantes - areia e brita comerciais | m³ | 443.28
4011532 | Pavimento de concreto com fôrmas deslizantes - areia extraída e brita produzida | m³ | 311.59
4011492 | Pavimento de concreto compactado com rolo - brita comercial | m³ | 362.49
4011491 | Pavimento de concreto compactado com rolo - brita produzida | m³ | 228.43
4011353 | Pintura de ligação | m² | 0.48
4011354 | Pintura de ligação - emulsão com polímero | m² | 0.48
4011418 | Pré-misturado a frio - faixa A - areia e brita comerciais | m³ | 371.61
4011417 | Pré-misturado a frio - faixa A - areia extraída e brita produzida | m³ | 216.58
4011420 | Pré-misturado a frio - faixa B - areia e brita comerciais | m³ | 377.4
4011419 | Pré-misturado a frio - faixa B - areia extraída e brita produzida | m³ | 213.42
4011422 | Pré-misturado a frio - faixa C - areia e brita comerciais | m³ | 382.05
4011421 | Pré-misturado a frio - faixa C - areia extraída e brita produzida | m³ | 226.26
4011424 | Pré-misturado a frio - faixa D - areia e brita comerciais | m³ | 388.62
4011423 | Pré-misturado a frio - faixa D - areia extraída e brita produzida | m³ | 223.1
4011426 | Pré-misturado a frio com emulsão asfáltica com polímero - faixa A - areia e brita comerciais | m³ | 371.61
4011425 | Pré-misturado a frio com emulsão asfáltica com polímero - faixa A - areia extraída e brita produzida | m³ | 216.58
4011428 | Pré-misturado a frio com emulsão asfáltica com polímero - faixa B - areia e brita comerciais | m³ | 377.4
4011427 | Pré-misturado a frio com emulsão asfáltica com polímero - faixa B - areia extraída e brita produzida | m³ | 213.42
4011430 | Pré-misturado a frio com emulsão asfáltica com polímero - faixa C - areia e brita comerciais | m³ | 380.78
4011429 | Pré-misturado a frio com emulsão asfáltica com polímero - faixa C - areia extraída e brita produzida | m³ | 225.73
4011432 | Pré-misturado a frio com emulsão asfáltica com polímero - faixa D - areia e brita comerciais | m³ | 387.31
4011431 | Pré-misturado a frio com emulsão asfáltica com polímero - faixa D - areia extraída e brita produzida | m³ | 222.58
4011434 | Pré-misturado a quente com asfalto polímero - faixa I - camada porosa de atrito - areia e brita comerciais | t | 210.73
4011433 | Pré-misturado a quente com asfalto polímero - faixa I - camada porosa de atrito - areia extraída e brita produzida | t | 140.8
4011436 | Pré-misturado a quente com asfalto polímero - faixa II - camada porosa de atrito - areia e brita comerciais | t | 204.23
4011435 | Pré-misturado a quente com asfalto polímero - faixa II - camada porosa de atrito - areia extraída e brita produzida | t | 132.44
4011438 | Pré-misturado a quente com asfalto polímero - faixa III - camada porosa de atrito - areia e brita comerciais | t | 210.06
4011437 | Pré-misturado a quente com asfalto polímero - faixa III - camada porosa de atrito - areia extraída e brita produzida | t | 138.78
4011440 | Pré-misturado a quente com asfalto polímero - faixa IV - camada porosa de atrito - areia e brita comerciais | t | 214.31
4011439 | Pré-misturado a quente com asfalto polímero - faixa IV - camada porosa de atrito - areia extraída e brita produzida | t | 144.96
4011442 | Pré-misturado a quente com asfalto polímero - faixa V - camada porosa de atrito - areia e brita comerciais | t | 212.87
4011441 | Pré-misturado a quente com asfalto polímero - faixa V - camada porosa de atrito - areia extraída e brita produzida | t | 144.55
4011482 | Reciclagem com incorporação do revestimento asfáltico à base e adição de 3% de cimento - 100% Proctor modificado | m³ | 92.31
4011486 | Reciclagem com incorporação do revestimento asfáltico à base e adição de 3% de cimento e de brita comercial - 100% Proctor modificado | m³ | 135.77
4011485 | Reciclagem com incorporação do revestimento asfáltico à base e adição de 3% de cimento e de brita produzida - 100% Proctor modificado | m³ | 111.94
4011484 | Reciclagem com incorporação do revestimento asfáltico à base e adição de brita comercial - 100% Proctor modificado | m³ | 97.06
4011483 | Reciclagem com incorporação do revestimento asfáltico à base e adição de brita produzida - 100% Proctor modificado | m³ | 73.22
4011488 | Reciclagem com incorporação do revestimento asfáltico à base e adição de espuma asfáltica e cimento - 100% Proctor modificado | m³ | 75.31
4011487 | Reciclagem com incorporação do revestimento asfáltico à base e adição de espuma asfáltica, cimento e pó de pedra comercial - 100% Proctor modificado | m³ | 107.15
4011489 | Reciclagem de revestimento asfáltico em usina com adição de espuma asfáltica, pó de pedra comercial e cimento - 100% Proctor modificado | m³ | 177.16
4011493 | Reciclagem de revestimento asfáltico em usina com adição de espuma asfáltica, pó de pedra produzido e cimento - 100% Proctor modificado | m³ | 132.59
4011481 | Reciclagem simples com incorporação do revestimento asfáltico à base - 100% Proctor modificado | m³ | 53.6
4011347 | Reestabilização de camada de base com adição de 3% de cimento - 100% Proctor modificado | m³ | 75.94
4011342 | Reestabilização de camada de base com adição de 30% de brita comercial - 100% Proctor modificado | m³ | 108.04
4011344 | Reestabilização de camada de base com adição de 30% de brita produzida - 100% Proctor modificado | m³ | 68.71
4011341 | Reestabilização de camada de base com adição de 30% de material fresado retirado da pista - 100% Proctor modificado | m³ | 17.77
4011346 | Reestabilização de camada de base sem adição de material - 100% Proctor modificado | m³ | 13.52
4011211 | Reforço do subleito com material de jazida - 100% Proctor intermediário | m³ | 15.4
4011304 | Reforço do subleito de solo melhorado com 4% de cal e mistura na pista com material de jazida - 100% Proctor intermediário | m³ | 55.75
4011209 | Regularização do subleito - 100% Proctor intermediário | m² | 1.84
4011210 | Regularização do subleito com fresagem corte e controle automático de greide - 100% Proctor intermediário | m² | 2.13
4011537 | Serragem de juntas em pavimento de concreto, limpeza e enchimento com selante a frio | m | 21.29
4011218 | Sub-base de concreto adensado por vibração - areia e brita comerciais | m³ | 511.5
4011217 | Sub-base de concreto adensado por vibração - areia extraída e brita produzida | m³ | 348.44
4011214 | Sub-base de concreto compactado com rolo - brita comercial | m³ | 317.92
4011213 | Sub-base de concreto compactado com rolo - brita produzida | m³ | 177.77
4011227 | Sub-base de solo estabilizado granulometricamente sem mistura com material de jazida - 100% Proctor intermediário | m³ | 15.4
4011302 | Sub-base de solo melhorado com 3% de cimento e mistura em usina com material de jazida - 100% Proctor intermediário | m³ | 65.01
4011300 | Sub-base de solo melhorado com 3% de cimento e mistura na pista com material de jazida - 100% Proctor intermediário | m³ | 56.19
4011306 | Sub-base de solo-cal com 7% de cal e mistura na pista com material de jazida - 100% Proctor normal | m³ | 81.43
4011228 | Sub-base estabilizada granulometricamente com mistura de solos na pista com material de jazida - 100% Proctor intermediário | m³ | 17.32
4011229 | Sub-base estabilizada granulometricamente com mistura solo areia (70% - 30%) em usina com material de jazida e areia extraída - 100% Proctor intermediário | m³ | 37.37
4011372 | Tratamento superficial duplo com banho diluído - brita comercial | m² | 7.8
4011371 | Tratamento superficial duplo com banho diluído - brita produzida | m² | 5.52
4011378 | Tratamento superficial duplo com banho diluído com emulsão com polímero - brita comercial | m² | 7.8
4011377 | Tratamento superficial duplo com banho diluído com emulsão com polímero - brita produzida | m² | 5.52
4011368 | Tratamento superficial duplo com CAP - brita comercial | m² | 5.99
4011367 | Tratamento superficial duplo com CAP - brita produzida | m² | 3.71
4011374 | Tratamento superficial duplo com CAP com polímero - brita comercial | m² | 5.99
4011373 | Tratamento superficial duplo com CAP com polímero - brita produzida | m² | 3.71
4011370 | Tratamento superficial duplo com emulsão - brita comercial | m² | 6.97
4011369 | Tratamento superficial duplo com emulsão - brita produzida | m² | 4.69
4011376 | Tratamento superficial duplo com emulsão com polímero - brita comercial | m² | 6.97
4011375 | Tratamento superficial duplo com emulsão com polímero - brita produzida | m² | 4.69
4011360 | Tratamento superficial simples com banho diluído - brita comercial | m² | 2.84
4011359 | Tratamento superficial simples com banho diluído - brita produzida | m² | 2.07
4011366 | Tratamento superficial simples com banho diluído com emulsão com polímero - brita comercial | m² | 2.84
4011365 | Tratamento superficial simples com banho diluído com emulsão com polímero - brita produzida | m² | 2.07
4011356 | Tratamento superficial simples com CAP - brita comercial | m² | 2.09
4011355 | Tratamento superficial simples com CAP - brita produzida | m² | 1.32
4011362 | Tratamento superficial simples com CAP com polímero - brita comercial | m² | 2.09
4011361 | Tratamento superficial simples com CAP com polímero - brita produzida | m² | 1.32
4011358 | Tratamento superficial simples com emulsão - brita comercial | m² | 2.48
4011357 | Tratamento superficial simples com emulsão - brita produzida | m² | 1.71
4011364 | Tratamento superficial simples com emulsão com polímero - brita comercial | m² | 2.48
4011363 | Tratamento superficial simples com emulsão com polímero - brita produzida | m² | 1.71
4011384 | Tratamento superficial triplo com banho diluído - brita comercial | m² | 8.48
4011383 | Tratamento superficial triplo com banho diluído - brita produzida | m² | 5.94
4011390 | Tratamento superficial triplo com banho diluído - emulsão com polímero - brita comercial | m² | 8.48
4011389 | Tratamento superficial triplo com banho diluído - emulsão com polímero - brita produzida | m² | 5.94
4011380 | Tratamento superficial triplo com CAP - brita comercial | m² | 6.67
4011379 | Tratamento superficial triplo com CAP - brita produzida | m² | 4.13
4011386 | Tratamento superficial triplo com CAP com polímero - brita comercial | m² | 6.67
4011385 | Tratamento superficial triplo com CAP com polímero - brita produzida | m² | 4.13
4011382 | Tratamento superficial triplo com emulsão - brita comercial | m² | 7.65
4011381 | Tratamento superficial triplo com emulsão - brita produzida | m² | 5.11
4011388 | Tratamento superficial triplo com emulsão com polímero - brita comercial | m² | 7.65
4011387 | Tratamento superficial triplo com emulsão com polímero - brita produzida | m² | 5.11
4011212 | Varredura da superfície para execução de revestimento asfáltico | m² | 0.08
4208197 | Ancoragem fixa para estais de 12 cordoalhas D = 15,7 mm - inclusive injeção de cera | un | 14540.79
4208158 | Ancoragem fixa para estais de 19 cordoalhas D = 15,7 mm - inclusive injeção de cera | un | 19142.74
4208198 | Ancoragem fixa para estais de 22 cordoalhas D = 15,7 mm - inclusive injeção de cera | un | 22628.66
4208159 | Ancoragem fixa para estais de 31 cordoalhas D = 15,7 mm - inclusive injeção de cera | un | 30476.14
4208160 | Ancoragem fixa para estais de 37 cordoalhas D = 15,7 mm - inclusive injeção de cera | un | 36183.53
4208199 | Ancoragem fixa para estais de 43 cordoalhas D = 15,7 mm - inclusive injeção de cera | un | 41809.51
4208161 | Ancoragem fixa para estais de 55 cordoalhas D = 15,7 mm - inclusive injeção de cera | un | 52638.81
4208162 | Ancoragem fixa para estais de 61 cordoalhas D = 15,7 mm - inclusive injeção de cera | un | 58033.55
4208163 | Ancoragem fixa para estais de 73 cordoalhas D = 15,7 mm - inclusive injeção de cera | un | 69132.17
4208200 | Ancoragem fixa para estais de 85 cordoalhas D = 15,7 mm - inclusive injeção de cera | un | 80335.89
4208164 | Ancoragem fixa para estais de 91 cordoalhas D = 15,7 mm - inclusive injeção de cera | un | 85593.49
4208201 | Ancoragem regulável para estais de 12 cordoalhas D = 15,7 mm - inclusive protensão, injeção de cera e regulagem final | un | 25376.55
4208151 | Ancoragem regulável para estais de 19 cordoalhas D = 15,7 mm - inclusive protensão, injeção de cera e regulagem final | un | 33206.98
4208202 | Ancoragem regulável para estais de 22 cordoalhas D = 15,7 mm - inclusive protensão, injeção de cera e regulagem final | un | 35633.3
4208152 | Ancoragem regulável para estais de 31 cordoalhas D = 15,7 mm - inclusive protensão, injeção de cera e regulagem final | un | 52827.1
4208153 | Ancoragem regulável para estais de 37 cordoalhas D = 15,7 mm - inclusive protensão, injeção de cera e regulagem final | un | 62538.8
4208203 | Ancoragem regulável para estais de 43 cordoalhas D = 15,7 mm - inclusive protensão, injeção de cera e regulagem final | un | 72452.29
4208154 | Ancoragem regulável para estais de 55 cordoalhas D = 15,7 mm - inclusive protensão, injeção de cera e regulagem final | un | 91317.42
4208155 | Ancoragem regulável para estais de 61 cordoalhas D = 15,7 mm - inclusive protensão, injeção de cera e regulagem final | un | 101379.51
4208156 | Ancoragem regulável para estais de 73 cordoalhas D = 15,7 mm - inclusive protensão, injeção de cera e regulagem final | un | 120624.75
4208204 | Ancoragem regulável para estais de 85 cordoalhas D = 15,7 mm - inclusive protensão, injeção de cera e regulagem final | un | 140143.61
4208157 | Ancoragem regulável para estais de 91 cordoalhas D = 15,7 mm - inclusive protensão, injeção de cera e regulagem final | un | 149693.95
4208127 | Cordoalha para estais CP 177 RB D = 15,7 mm - fornecimento, preparo e colocação | kg | 27.87
4208196 | Elevador de cremalheira - ascensão e ancoragem da torre a partir de 16 m com cada elevação de até 9 m - utilização de 50 vezes - inclusive desmontagem | un | 2852.29
4208209 | Elevador de cremalheira - montagem e desmontagem até a altura de 16 m - exceto fundações | un | 12042.4
4208206 | Elevador de cremalheira com cabine simples, com capacidade de 1.500 kg e altura de até 100 m - operação | h | 130.43
4208210 | Grua fixa - montagem e desmontagem até a altura de 60 m - exceto fundações | un | 27536.28
4208195 | Grua fixa - telescopagem e ancoragem da torre a partir de 60 m com cada elevação de até 18 m - inclusive desmontagem | un | 13121.27
4208208 | Grua fixa com altura de 60 a 102 m, com alcance de 60 m e capacidade de 1.500 kg na ponta da lança - operação | h | 543.98
4208135 | Tubo antivandalismo em aço galvanizado para estais de 12 cordoalhas D = 15,7 mm - fornecimento e instalação | m | 1600.95
4208136 | Tubo antivandalismo em aço galvanizado para estais de 19 cordoalhas D = 15,7 mm - fornecimento e instalação | m | 1805.6
4208137 | Tubo antivandalismo em aço galvanizado para estais de 22 cordoalhas D = 15,7 mm - fornecimento e instalação | m | 2084.91
4208138 | Tubo antivandalismo em aço galvanizado para estais de 31 cordoalhas D = 15,7 mm - fornecimento e instalação | m | 2348.69
4208139 | Tubo antivandalismo em aço galvanizado para estais de 37 cordoalhas D = 15,7 mm - fornecimento e instalação | m | 2350.73
4208140 | Tubo antivandalismo em aço galvanizado para estais de 43 cordoalhas D = 15,7 mm - fornecimento e instalação | m | 2923.29
4208141 | Tubo antivandalismo em aço galvanizado para estais de 55 cordoalhas D = 15,7 mm - fornecimento e instalação | m | 2929.36
4208212 | Tubo antivandalismo em aço galvanizado para estais de 61 cordoalhas D = 15,7 mm - fornecimento e instalação | m | 2931.45
4208213 | Tubo antivandalismo em aço galvanizado para estais de 73 cordoalhas D = 15,7 mm - fornecimento e instalação | m | 3372.34
4208214 | Tubo antivandalismo em aço galvanizado para estais de 85 cordoalhas D = 15,7 mm - fornecimento e instalação | m | 3813.01
4208215 | Tubo antivandalismo em aço galvanizado para estais de 91 cordoalhas D = 15,7 mm - fornecimento e instalação | m | 3815.15
4208216 | Tubo fôrma lado fixo em aço galvanizado para estais de 12 cordoalhas D = 15,7 mm - fornecimento e instalação | m | 2612.26
4208217 | Tubo fôrma lado fixo em aço galvanizado para estais de 19 cordoalhas D = 15,7 mm - fornecimento e instalação | m | 3016.85
4208218 | Tubo fôrma lado fixo em aço galvanizado para estais de 22 cordoalhas D = 15,7 mm - fornecimento e instalação | m | 3930.14
4208219 | Tubo fôrma lado fixo em aço galvanizado para estais de 31 cordoalhas D = 15,7 mm - fornecimento e instalação | m | 5077.72
4208220 | Tubo fôrma lado fixo em aço galvanizado para estais de 37 cordoalhas D = 15,7 mm - fornecimento e instalação | m | 5380.89
4208221 | Tubo fôrma lado fixo em aço galvanizado para estais de 43 cordoalhas D = 15,7 mm - fornecimento e instalação | m | 7088.98
4208222 | Tubo fôrma lado fixo em aço galvanizado para estais de 55 cordoalhas D = 15,7 mm - fornecimento e instalação | m | 8949.63
4208223 | Tubo fôrma lado fixo em aço galvanizado para estais de 61 cordoalhas D = 15,7 mm - fornecimento e instalação | m | 8952.8
4208224 | Tubo fôrma lado fixo em aço galvanizado para estais de 73 cordoalhas D = 15,7 mm - fornecimento e instalação | m | 10412.19
4208225 | Tubo fôrma lado fixo em aço galvanizado para estais de 85 cordoalhas D = 15,7 mm - fornecimento e instalação | m | 11872.1
4208226 | Tubo fôrma lado fixo em aço galvanizado para estais de 91 cordoalhas D = 15,7 mm - fornecimento e instalação | m | 11875.26
4208227 | Tubo fôrma lado regulável em aço galvanizado para estais de 12 cordoalhas D = 15,7 mm - fornecimento e instalação | m | 1229.6
4208228 | Tubo fôrma lado regulável em aço galvanizado para estais de 19 cordoalhas D = 15,7 mm - fornecimento e instalação | m | 1404.97
4208229 | Tubo fôrma lado regulável em aço galvanizado para estais de 22 cordoalhas D = 15,7 mm - fornecimento e instalação | m | 1825.06
4208230 | Tubo fôrma lado regulável em aço galvanizado para estais de 31 cordoalhas D = 15,7 mm - fornecimento e instalação | m | 2355.48
4208231 | Tubo fôrma lado regulável em aço galvanizado para estais de 37 cordoalhas D = 15,7 mm - fornecimento e instalação | m | 2500.91
4208232 | Tubo fôrma lado regulável em aço galvanizado para estais de 43 cordoalhas D = 15,7 mm - fornecimento e instalação | m | 3277.67
4208233 | Tubo fôrma lado regulável em aço galvanizado para estais de 55 cordoalhas D = 15,7 mm - fornecimento e instalação | m | 4113.98
4208234 | Tubo fôrma lado regulável em aço galvanizado para estais de 61 cordoalhas D = 15,7 mm - fornecimento e instalação | m | 4116.93
4208235 | Tubo fôrma lado regulável em aço galvanizado para estais de 73 cordoalhas D = 15,7 mm - fornecimento e instalação | m | 4809.85
4208236 | Tubo fôrma lado regulável em aço galvanizado para estais de 85 cordoalhas D = 15,7 mm - fornecimento e instalação | m | 5503.28
4208237 | Tubo fôrma lado regulável em aço galvanizado para estais de 91 cordoalhas D = 15,7 mm - fornecimento e instalação | m | 5506.33
4208128 | Tubo PEAD para estais - D = 110 mm - fornecimento e instalação | m | 276.21
4208129 | Tubo PEAD para estais - D = 140 mm - fornecimento e instalação | m | 305.38
4208130 | Tubo PEAD para estais - D = 160 mm - fornecimento e instalação | m | 348.7
4208131 | Tubo PEAD para estais - D = 180 mm - fornecimento e instalação | m | 403.04
4208132 | Tubo PEAD para estais - D = 200 mm - fornecimento e instalação | m | 456.99
4208133 | Tubo PEAD para estais - D = 225 mm - fornecimento e instalação | m | 516.07
4208134 | Tubo PEAD para estais - D = 250 mm - fornecimento e instalação | m | 576.35
4208238 | Tubo PEAD para estais - D = 280 mm - fornecimento e instalação | m | 607.06
4208239 | Tubo PEAD para estais - D = 315 mm - fornecimento e instalação | m | 655.23
4413920 | Adubação de cobertura por equipamento de hidrossemeadura em áreas de semeadura via seca ou de hidrossemeadura | m² | 0.54
4413024 | Adubação manual de cobertura em áreas de enleivamento ou de plantio de mudas de gramíneas | m² | 0.44
4413022 | Adubação manual de cobertura em áreas de semeadura via seca ou de hidrossemeadura | m² | 0.61
4413020 | Barreira arbórea para tratamento acústico das áreas lindeiras da faixa de domínio – densidade de plantio de 1,0 m entre mudas | m | 45.01
4413013 | Cerca de passagem de fauna com tela de alambrado sobre mureta de blocos de concreto - H = 20 cm - mourões de madeira a cada 2,5 m e esticador a cada 50 m | m | 90.29
4413019 | Cerca viva para tratamento acústico das áreas lindeiras da faixa de domínio – densidade de plantio de 1,0 m entre mudas | m | 36.19
4413026 | Dique de bambu para controle de erosão de taludes | m² | 262.08
4413996 | Enleivamento | m² | 12.26
4413942 | Espalhamento de material em bota-fora | m³ | 2.79
4413018 | Fixação de tela eletrossoldada em talude para lançamento de argamassa ou concreto projetado | kg | 12.17
4413905 | Hidrossemeadura | m² | 6.67
4413987 | Irrigação de área plantada para proteção vegetal do corpo estradal | m² | 0.39
4413995 | Obtenção de grama para replantio | m² | 3.85
4413994 | Passagem aérea de animais com rede de cabos de aço e sisal apoiadas em 6 postes de concreto de 15 m - extensão total de 100 m | m | 634.69
4413200 | Plantio de grama comercial em placas | m² | 18.8
4413990 | Plantio de muda de arbusto com altura até 0,50 m em cova de 0,40 x 0,40 x 0,40 m | un | 36.19
4413989 | Plantio de muda de árvore com altura de 0,30 a 0,80 m em cova de 0,60 x 0,60 x 0,60 m | un | 45.01
4413951 | Plantio de muda de árvore frutífera com altura até 1,00 m em cova de 0,60 x 0,60 x 0,60 m | un | 50.1
4413950 | Plantio de muda de árvore frutífera com altura de 1,00 a 2,00 m em cova de 0,60 x 0,60 x 0,60 m | un | 102.43
4413949 | Plantio de muda de árvore frutífera com altura de 2,00 a 3,00 m em cova de 0,60 x 0,60 x 0,60 m | un | 234.94
4413948 | Plantio de muda de árvore ornamental com altura até 1,00 m em cova de 0,60 x 0,60 x 0,60 m | un | 55.63
4413947 | Plantio de muda de árvore ornamental com altura de 1,00 a 2,00 m em cova de 0,60 x 0,60 x 0,60 m | un | 86.63
4413946 | Plantio de muda de árvore ornamental com altura de 2,00 a 3,00 m em cova de 0,60 x 0,60 x 0,60 m | un | 124.94
4413952 | Plantio de tapete de floríferas com altura até 0,50 m | m² | 73.38
4413012 | Preenchimento de erosão em talude com terra vegetal e sementes de gramíneas ensacadas | m³ | 472.53
4413014 | Recuperação ambiental de pedreiras ou áreas degradadas com biomanta vegetal de fibras de coco | m² | 19.29
4413016 | Recuperação ambiental de pedreiras ou áreas degradadas com biomanta vegetal de fibras de palha em áreas com inclinação máxima de 1:1,5 | m² | 11.27
4413984 | Regularização de bota-fora com espalhamento e compactação | m³ | 4.4
4413986 | Regularização de superfície com motoniveladora | m² | 0.08
4413985 | Regularização manual de taludes de cortes e aterros | m² | 29.99
4413017 | Retentores de sedimentos em fibras vegetais - D = 20 cm | m | 64.67
4415673 | Revestimento vegetal com grama em mudas em superfícies inclinadas | m² | 10.58
4415684 | Revestimento vegetal com grama em mudas em superfícies planas | m² | 5.91
4413993 | Revestimento vegetal por semeadura a lanço manual de gramíneas e leguminosas | m² | 0.56
4507754 | Ancoragem ativa com 10 cordoalhas aderentes D = 12,7 mm - fornecimento e instalação | un | 866.51
4507738 | Ancoragem ativa com 10 cordoalhas aderentes D = 15,2 mm - fornecimento e instalação | un | 1163.5
4507755 | Ancoragem ativa com 12 cordoalhas aderentes D = 12,7 mm - fornecimento e instalação | un | 1040.41
4507756 | Ancoragem ativa com 12 cordoalhas aderentes D = 15,2 mm - fornecimento e instalação | un | 1367.3
4507757 | Ancoragem ativa com 15 cordoalhas aderentes D = 12,7 mm - fornecimento e instalação | un | 1509.54
4507758 | Ancoragem ativa com 15 cordoalhas aderentes D = 15,2 mm - fornecimento e instalação | un | 1787.15
4507759 | Ancoragem ativa com 19 cordoalhas aderentes D = 12,7 mm - fornecimento e instalação | un | 1909.06
4507760 | Ancoragem ativa com 19 cordoalhas aderentes D = 15,2 mm - fornecimento e instalação | un | 2328.98
4507761 | Ancoragem ativa com 22 cordoalhas aderentes D = 12,7 mm - fornecimento e instalação | un | 2447.41
4507762 | Ancoragem ativa com 22 cordoalhas aderentes D = 15,2 mm - fornecimento e instalação | un | 2949.82
4507763 | Ancoragem ativa com 27 cordoalhas aderentes D = 12,7 mm - fornecimento e instalação | un | 2903.94
4507764 | Ancoragem ativa com 27 cordoalhas aderentes D = 15,2 mm - fornecimento e instalação | un | 3867.3
4507765 | Ancoragem ativa com 31 cordoalhas aderentes D = 12,7 mm - fornecimento e instalação | un | 2969.16
4508192 | Ancoragem ativa com 31 cordoalhas aderentes D = 15,2 mm - fornecimento e instalação | un | 5087.36
4507766 | Ancoragem ativa com 4 cordoalhas aderentes D = 12,7 mm - fornecimento e instalação | un | 427.79
4507767 | Ancoragem ativa com 4 cordoalhas aderentes D = 15,2 mm - fornecimento e instalação | un | 576.35
4507768 | Ancoragem ativa com 6 cordoalhas aderentes D = 12,7 mm - fornecimento e instalação | un | 531.43
4507769 | Ancoragem ativa com 6 cordoalhas aderentes D = 15,2 mm - fornecimento e instalação | un | 656.59
4507770 | Ancoragem ativa com 7 cordoalhas aderentes D = 12,7 mm - fornecimento e instalação | un | 610.07
4507771 | Ancoragem ativa com 7 cordoalhas aderentes D = 15,2 mm - fornecimento e instalação | un | 740.82
4507772 | Ancoragem ativa com 8 cordoalhas aderentes D = 12,7 mm - fornecimento e instalação | un | 787.87
4508193 | Ancoragem ativa com 8 cordoalhas aderentes D = 15,2 mm - fornecimento e instalação | un | 915.41
4507773 | Ancoragem ativa com 9 cordoalhas aderentes D = 12,7 mm - fornecimento e instalação | un | 803.41
4507774 | Ancoragem ativa com 9 cordoalhas aderentes D = 15,2 mm - fornecimento e instalação | un | 1036.52
4507775 | Ancoragem ativa para lajes com 1 cordoalha aderente D = 12,7 mm - fornecimento e instalação | un | 94.65
4507776 | Ancoragem ativa para lajes com 1 cordoalha aderente D = 15,2 mm - fornecimento e instalação | un | 109.15
4507783 | Ancoragem ativa para lajes com 1 cordoalha engraxada D = 12,7 mm - fornecimento e instalação | un | 81.68
4507784 | Ancoragem ativa para lajes com 1 cordoalha engraxada D = 15,2 mm - fornecimento e instalação | un | 113.86
4507777 | Ancoragem ativa para lajes com 2 cordoalhas aderentes D = 12,7 mm - fornecimento e instalação | un | 187.1
4507778 | Ancoragem ativa para lajes com 2 cordoalhas aderentes D = 15,2 mm - fornecimento e instalação | un | 235.06
4507779 | Ancoragem ativa para lajes com 3 cordoalhas aderentes D = 12,7 mm - fornecimento e instalação | un | 250.75
4507780 | Ancoragem ativa para lajes com 3 cordoalhas aderentes D = 15,2 mm - fornecimento e instalação | un | 292.23
4507781 | Ancoragem ativa para lajes com 4 cordoalhas aderentes D = 12,7 mm - fornecimento e instalação | un | 334.79
4507782 | Ancoragem ativa para lajes com 4 cordoalhas aderentes D = 15,2 mm - fornecimento e instalação | un | 396.92
4507785 | Ancoragem passiva com 10 cordoalhas aderentes D = 12,7 mm - fornecimento e instalação | un | 135.83
4508194 | Ancoragem passiva com 10 cordoalhas aderentes D = 15,2 mm - fornecimento e instalação | un | 152.68
4507786 | Ancoragem passiva com 12 cordoalhas aderentes D = 12,7 mm - fornecimento e instalação | un | 167.76
4507787 | Ancoragem passiva com 12 cordoalhas aderentes D = 15,2 mm - fornecimento e instalação | un | 160.03
4507788 | Ancoragem passiva com 15 cordoalhas aderentes D = 12,7 mm - fornecimento e instalação | un | 210.19
4507789 | Ancoragem passiva com 15 cordoalhas aderentes D = 15,2 mm - fornecimento e instalação | un | 236.64
4507790 | Ancoragem passiva com 19 cordoalhas aderentes D = 12,7 mm - fornecimento e instalação | un | 259.64
4507791 | Ancoragem passiva com 19 cordoalhas aderentes D = 15,2 mm - fornecimento e instalação | un | 247.06
4507792 | Ancoragem passiva com 22 cordoalhas aderentes D = 12,7 mm - fornecimento e instalação | un | 297.18
4507793 | Ancoragem passiva com 22 cordoalhas aderentes D = 15,2 mm - fornecimento e instalação | un | 319.2
4507794 | Ancoragem passiva com 27 cordoalhas aderentes D = 12,7 mm - fornecimento e instalação | un | 361.14
4507795 | Ancoragem passiva com 27 cordoalhas aderentes D = 15,2 mm - fornecimento e instalação | un | 389.92
4507796 | Ancoragem passiva com 31 cordoalhas aderentes D = 12,7 mm - fornecimento e instalação | un | 412.44
4508190 | Ancoragem passiva com 31 cordoalhas aderentes D = 15,2 mm - fornecimento e instalação | un | 446.56
4507797 | Ancoragem passiva com 4 cordoalhas aderentes D = 12,7 mm - fornecimento e instalação | un | 66.08
4507798 | Ancoragem passiva com 4 cordoalhas aderentes D = 15,2 mm - fornecimento e instalação | un | 65.88
4507799 | Ancoragem passiva com 6 cordoalhas aderentes D = 12,7 mm - fornecimento e instalação | un | 96.83
4507800 | Ancoragem passiva com 6 cordoalhas aderentes D = 15,2 mm - fornecimento e instalação | un | 88.34
4507801 | Ancoragem passiva com 7 cordoalhas aderentes D = 12,7 mm - fornecimento e instalação | un | 109.8
4507802 | Ancoragem passiva com 7 cordoalhas aderentes D = 15,2 mm - fornecimento e instalação | un | 109.91
4507803 | Ancoragem passiva com 8 cordoalhas aderentes D = 12,7 mm - fornecimento e instalação | un | 110.32
4508191 | Ancoragem passiva com 8 cordoalhas aderentes D = 15,2 mm - fornecimento e instalação | un | 110.43
4507804 | Ancoragem passiva com 9 cordoalhas aderentes D = 12,7 mm - fornecimento e instalação | un | 135.24
4507805 | Ancoragem passiva com 9 cordoalhas aderentes D = 15,2 mm - fornecimento e instalação | un | 135.38
4507806 | Ancoragem passiva para lajes com 1 cordoalha aderente D = 12,7 mm - fornecimento e instalação | un | 27.54
4507807 | Ancoragem passiva para lajes com 1 cordoalha aderente D = 15,2 mm - fornecimento e instalação | un | 33.13
4507866 | Ancoragem passiva para lajes com 1 cordoalha engraxada D = 12,7 mm - fornecimento e instalação | un | 75.73
4507867 | Ancoragem passiva para lajes com 1 cordoalha engraxada D = 15,2 mm - fornecimento e instalação | un | 107.91
4507808 | Ancoragem passiva para lajes com 2 cordoalhas aderentes D = 12,7 mm - fornecimento e instalação | un | 32.75
4507809 | Ancoragem passiva para lajes com 2 cordoalhas aderentes D = 15,2 mm - fornecimento e instalação | un | 40.24
4507810 | Ancoragem passiva para lajes com 3 cordoalhas aderentes D = 12,7 mm - fornecimento e instalação | un | 52.53
4507811 | Ancoragem passiva para lajes com 3 cordoalhas aderentes D = 15,2 mm - fornecimento e instalação | un | 61.74
4507812 | Ancoragem passiva para lajes com 4 cordoalhas aderentes D = 12,7 mm - fornecimento e instalação | un | 58.17
4507813 | Ancoragem passiva para lajes com 4 cordoalhas aderentes D = 15,2 mm - fornecimento e instalação | un | 66.4
4507851 | Bainha metálica ovalizada seção 19 x 36 mm para 1 cordoalha D = 12,7 mm - fornecimento, instalação e injeção de nata de cimento | m | 24.08
4507852 | Bainha metálica ovalizada seção 19 x 36 mm para 2 cordoalhas D = 12,7 mm - fornecimento, instalação e injeção de nata de cimento | m | 23.94
4507853 | Bainha metálica ovalizada seção 19 x 48 mm para 3 cordoalhas D = 12,7 mm - fornecimento, instalação e injeção de nata de cimento | m | 27.55
4507854 | Bainha metálica ovalizada seção 19 x 62 mm para 4 cordoalhas D = 12,7 mm - fornecimento, instalação e injeção de nata de cimento | m | 28.36
4507855 | Bainha metálica ovalizada seção 22 x 32 mm para 1 cordoalha D = 15,2 mm - fornecimento, instalação e injeção de nata de cimento | m | 24.51
4507856 | Bainha metálica ovalizada seção 22 x 32 mm para 2 cordoalhas D = 15,2 mm - fornecimento, instalação e injeção de nata de cimento | m | 24.32
4507857 | Bainha metálica ovalizada seção 22 x 55 mm para 3 cordoalhas D = 15,2 mm - fornecimento, instalação e injeção de nata de cimento | m | 29.57
4507858 | Bainha metálica ovalizada seção 22 x 73 mm para 4 cordoalhas D = 15,2 mm - fornecimento, instalação e injeção de nata de cimento | m | 31.62
4508177 | Bainha metálica redonda D = 100 mm para 21 cordoalhas D = 15,2 mm - fornecimento, instalação e injeção de nata de cimento | m | 56.19
4508178 | Bainha metálica redonda D = 100 mm para 22 cordoalhas D = 15,2 mm - fornecimento, instalação e injeção de nata de cimento | m | 56
4507821 | Bainha metálica redonda D = 100 mm para 24 cordoalhas D = 15,2 mm - fornecimento, instalação e injeção de nata de cimento | m | 55.61
4507822 | Bainha metálica redonda D = 100 mm para 25 cordoalhas D = 15,2 mm - fornecimento, instalação e injeção de nata de cimento | m | 55.42
4507823 | Bainha metálica redonda D = 100 mm para 30 cordoalhas D = 12,7 mm - fornecimento, instalação e injeção de nata de cimento | m | 56.2
4508188 | Bainha metálica redonda D = 100 mm para 31 cordoalhas D = 12,7 mm - fornecimento, instalação e injeção de nata de cimento | m | 56.07
4507824 | Bainha metálica redonda D = 110 mm para 27 cordoalhas D = 15,2 mm - fornecimento, instalação e injeção de nata de cimento | m | 61.12
4507825 | Bainha metálica redonda D = 110 mm para 37 cordoalhas D = 12,7 mm - fornecimento, instalação e injeção de nata de cimento | m | 61.34
4507826 | Bainha metálica redonda D = 120 mm para 30 cordoalhas D = 15,2 mm - fornecimento, instalação e injeção de nata de cimento | m | 65.16
4508179 | Bainha metálica redonda D = 120 mm para 31 cordoalhas D = 15,2 mm - fornecimento, instalação e injeção de nata de cimento | m | 64.97
4507827 | Bainha metálica redonda D = 130 mm para 37 cordoalhas D = 15,2 mm - fornecimento, instalação e injeção de nata de cimento | m | 68.22
4508180 | Bainha metálica redonda D = 30 mm para 2 cordoalhas D = 12,7 mm - fornecimento, instalação e injeção de nata de cimento | m | 24.05
4507739 | Bainha metálica redonda D = 35 mm para 2 cordoalhas D = 15,2 mm - fornecimento, instalação e injeção de nata de cimento | m | 25.24
4508181 | Bainha metálica redonda D = 35 mm para 3 cordoalhas D = 12,7 mm - fornecimento, instalação e injeção de nata de cimento | m | 25.22
4508125 | Bainha metálica redonda D = 40 mm para 3 cordoalhas D = 15,2 mm - fornecimento, instalação e injeção de nata de cimento | m | 27.02
4507828 | Bainha metálica redonda D = 40 mm para 4 cordoalhas D = 12,7 mm - fornecimento, instalação e injeção de nata de cimento | m | 27.06
4507829 | Bainha metálica redonda D = 45 mm para 4 cordoalhas D = 15,2 mm - fornecimento, instalação e injeção de nata de cimento | m | 29.02
4508182 | Bainha metálica redonda D = 45 mm para 5 cordoalhas D = 12,7 mm - fornecimento, instalação e injeção de nata de cimento | m | 29.12
4508092 | Bainha metálica redonda D = 50 mm para 5 cordoalhas D = 15,2 mm - fornecimento, instalação e injeção de nata de cimento | m | 30.85
4507830 | Bainha metálica redonda D = 50 mm para 6 cordoalhas D = 12,7 mm - fornecimento, instalação e injeção de nata de cimento | m | 31.01
4508183 | Bainha metálica redonda D = 55 mm para 7 cordoalhas D = 12,7 mm - fornecimento, instalação e injeção de nata de cimento | m | 35.5
4507831 | Bainha metálica redonda D = 55 mm para 8 cordoalhas D = 12,7 mm - fornecimento, instalação e injeção de nata de cimento | m | 33.06
4507832 | Bainha metálica redonda D = 60 mm para 6 cordoalhas D = 15,2 mm - fornecimento, instalação e injeção de nata de cimento | m | 36.17
4507833 | Bainha metálica redonda D = 60 mm para 9 cordoalhas D = 12,7 mm - fornecimento, instalação e injeção de nata de cimento | m | 36.11
4507834 | Bainha metálica redonda D = 65 mm para 10 cordoalhas D = 12,7 mm - fornecimento, instalação e injeção de nata de cimento | m | 37.91
4508184 | Bainha metálica redonda D = 65 mm para 11 cordoalhas D = 12,7 mm - fornecimento, instalação e injeção de nata de cimento | m | 37.78
4507835 | Bainha metálica redonda D = 65 mm para 12 cordoalhas D = 12,7 mm - fornecimento, instalação e injeção de nata de cimento | m | 37.64
4508174 | Bainha metálica redonda D = 65 mm para 7 cordoalhas D = 15,2 mm - fornecimento, instalação e injeção de nata de cimento | m | 37.91
4507836 | Bainha metálica redonda D = 65 mm para 8 cordoalhas D = 15,2 mm - fornecimento, instalação e injeção de nata de cimento | m | 37.72
4507837 | Bainha metálica redonda D = 70 mm para 15 cordoalhas D = 12,7 mm - fornecimento, instalação e injeção de nata de cimento | m | 39.78
4507838 | Bainha metálica redonda D = 70 mm para 9 cordoalhas D = 15,2 mm - fornecimento, instalação e injeção de nata de cimento | m | 40.06
4507839 | Bainha metálica redonda D = 75 mm para 10 cordoalhas D = 15,2 mm - fornecimento, instalação e injeção de nata de cimento | m | 41.6
4508175 | Bainha metálica redonda D = 75 mm para 11 cordoalhas D = 15,2 mm - fornecimento, instalação e injeção de nata de cimento | m | 41.4
4507840 | Bainha metálica redonda D = 75 mm para 16 cordoalhas D = 12,7 mm - fornecimento, instalação e injeção de nata de cimento | m | 41.37
4507841 | Bainha metálica redonda D = 75 mm para 18 cordoalhas D = 12,7 mm - fornecimento, instalação e injeção de nata de cimento | m | 41.1
4507842 | Bainha metálica redonda D = 80 mm para 12 cordoalhas D = 15,2 mm - fornecimento, instalação e injeção de nata de cimento | m | 44.54
4508185 | Bainha metálica redonda D = 80 mm para 19 cordoalhas D = 12,7 mm - fornecimento, instalação e injeção de nata de cimento | m | 44.3
4507843 | Bainha metálica redonda D = 80 mm para 20 cordoalhas D = 12,7 mm - fornecimento, instalação e injeção de nata de cimento | m | 44.16
4507844 | Bainha metálica redonda D = 85 mm para 15 cordoalhas D = 15,2 mm - fornecimento, instalação e injeção de nata de cimento | m | 46.69
4508186 | Bainha metálica redonda D = 85 mm para 21 cordoalhas D = 12,7 mm - fornecimento, instalação e injeção de nata de cimento | m | 46.75
4508187 | Bainha metálica redonda D = 85 mm para 22 cordoalhas D = 12,7 mm - fornecimento, instalação e injeção de nata de cimento | m | 46.62
4507845 | Bainha metálica redonda D = 85 mm para 24 cordoalhas D = 12,7 mm - fornecimento, instalação e injeção de nata de cimento | m | 46.35
4507846 | Bainha metálica redonda D = 85 mm para 25 cordoalhas D = 12,7 mm - fornecimento, instalação e injeção de nata de cimento | m | 46.21
4507847 | Bainha metálica redonda D = 90 mm para 16 cordoalhas D = 15,2 mm - fornecimento, instalação e injeção de nata de cimento | m | 51.47
4507848 | Bainha metálica redonda D = 90 mm para 18 cordoalhas D = 15,2 mm - fornecimento, instalação e injeção de nata de cimento | m | 51.08
4507849 | Bainha metálica redonda D = 90 mm para 27 cordoalhas D = 12,7 mm - fornecimento, instalação e injeção de nata de cimento | m | 50.92
4508176 | Bainha metálica redonda D = 95 mm para 19 cordoalhas D = 15,2 mm - fornecimento, instalação e injeção de nata de cimento | m | 52.46
4507850 | Bainha metálica redonda D = 95 mm para 20 cordoalhas D = 15,2 mm - fornecimento, instalação e injeção de nata de cimento | m | 52.27
4507956 | Cordoalha CP 190 RB D = 12,7 mm - fornecimento e instalação | kg | 10.33
4507957 | Cordoalha CP 190 RB D = 15,2 mm - fornecimento e instalação | kg | 10.63
4507958 | Cordoalha engraxada CP 190 RB D = 12,7 mm - fornecimento e instalação | kg | 15.99
4507959 | Cordoalha engraxada CP 190 RB D = 15,2 mm - fornecimento e instalação | kg | 15.99
4516138 | Gaiola metálica em cantoneira para armazenamento e manipulação de cordoalha - confecção | kg | 10.48
4516137 | Nicho de madeira para dispositivo de ancoragem de protensão - confecção e instalação | m² | 155.34
4805755 | Apiloamento manual | m³ | 43.79
4805756 | Apiloamento manual de superfície com espessura de 15 cm | m² | 6.57
4816020 | Areia extraída com draga de sucção tipo bomba | m³ | 14.05
4816019 | Areia extraída com escavadeira hidráulica de longo alcance | m³ | 8.78
4816018 | Areia extraída com trator e carregadeira | m³ | 6.99
4816012 | Brita produzida em central de britagem de 80 m³/h | m³ | 56.49
4815805 | Calandragem de chapa metálica com espessura de 3 mm | m² | 14.95
4815802 | Calandragem de chapa metálica com espessura de 5 mm | m² | 22.07
4805754 | Compactação manual com soquete vibratório | m³ | 9.24
4816145 | Confecção de canaleta meia cana D = 0,30 m - areia e brita comerciais | m | 31.3
4816144 | Confecção de canaleta meia cana D = 0,30 m - areia extraída e brita produzida | m | 28.75
4816147 | Confecção de canaleta meia cana D = 0,40 m - areia e brita comerciais | m | 43.38
4816146 | Confecção de canaleta meia cana D = 0,40 m - areia extraída e brita produzida | m | 38.8
4816121 | Confecção de tubos de concreto D = 0,20 m - areia e brita comerciais | m | 34.09
4816120 | Confecção de tubos de concreto D = 0,20 m - areia extraída e brita produzida | m | 30.52
4816123 | Confecção de tubos de concreto D = 0,30 m - areia e brita comerciais | m | 45.71
4816122 | Confecção de tubos de concreto D = 0,30 m - areia extraída e brita produzida | m | 40.61
4816125 | Confecção de tubos de concreto D = 0,40 m - areia e brita comerciais | m | 65.02
4816124 | Confecção de tubos de concreto D = 0,40 m - areia extraída e brita produzida | m | 55.85
4816022 | Confecção de tubos de concreto D = 0,50 m - areia e brita comerciais | m | 87.34
4816021 | Confecção de tubos de concreto D = 0,50 m - areia extraída e brita produzida | m | 73.06
4816106 | Confecção de tubos de concreto perfurado D = 0,20 m - areia e brita comerciais | m | 35.55
4816105 | Confecção de tubos de concreto perfurado D = 0,20 m - areia extraída e brita produzida | m | 31.98
4816108 | Confecção de tubos de concreto perfurado D = 0,30 m - areia e brita comerciais | m | 47.17
4816107 | Confecção de tubos de concreto perfurado D = 0,30 m - areia extraída e brita produzida | m | 42.07
4816110 | Confecção de tubos de concreto perfurado D = 0,40 m - areia e brita comerciais | m | 66.48
4816109 | Confecção de tubos de concreto perfurado D = 0,40 m - areia extraída e brita produzida | m | 57.31
4816100 | Confecção de tubos de concreto poroso D = 0,20 m - areia e brita comerciais | m | 34.91
4816099 | Confecção de tubos de concreto poroso D = 0,20 m - areia extraída e brita produzida | m | 32.53
4816102 | Confecção de tubos de concreto poroso D = 0,30 m - areia e brita comerciais | m | 45.42
4816101 | Confecção de tubos de concreto poroso D = 0,30 m - areia extraída e brita produzida | m | 42.86
4816104 | Confecção de tubos de concreto poroso D = 0,40 m - areia e brita comerciais | m | 64.19
4816103 | Confecção de tubos de concreto poroso D = 0,40 m - areia extraída e brita produzida | m | 58.07
4815804 | Dobramento de chapas de alumínio com espessura de 1,5 mm e comprimento de dobra de até 500 mm | un | 0.67
4816002 | Escavação de tunnel liner em material de 3ª categoria | m³ | 1595.71
4805765 | Escavação de vala em material de 3ª categoria | m³ | 201.01
4816000 | Escavação manual de tunnel liner em material de 1ª categoria | m³ | 625.68
4816001 | Escavação manual de tunnel liner em material de 2ª categoria | m³ | 981.78
4805749 | Escavação manual de vala em material de 1ª categoria | m³ | 99.97
4805751 | Escavação manual em material de 1ª categoria na profundidade de 1 a 2 m | m³ | 74.97
4805752 | Escavação manual em material de 1ª categoria na profundidade de 2 a 3 m | m³ | 89.97
4805753 | Escavação manual em material de 1ª categoria na profundidade de 3 a 4 m | m³ | 104.97
4805750 | Escavação manual em material de 1ª categoria na profundidade de até 1 m | m³ | 59.98
4805767 | Escavação manual em material de 2ª categoria na profundidade de 1 a 2 m | m³ | 103.11
4805769 | Escavação manual em material de 2ª categoria na profundidade de 2 a 3 m | m³ | 122.75
4805770 | Escavação manual em material de 2ª categoria na profundidade de 3 a 4 m | m³ | 142.39
4805760 | Escavação manual em material de 2ª categoria na profundidade de até 1 m | m³ | 83.47
4805757 | Escavação mecânica de vala em material de 1ª categoria | m³ | 7.29
4805762 | Escavação mecânica de vala em material de 2ª categoria | m³ | 8.95
4806395 | Fixação de parafuso em estrutura metálica | un | 6.83
4816003 | Iluminação provisória para tunnel liner | m | 42.42
4816017 | Material pétreo produzido em britador de mandíbulas móvel - camada final de aterro em rocha | m³ | 22.65
4816023 | Operação de mergulho autônomo em profundidade de até 20 m | h | 277.99
4816025 | Operação de mergulho dependente em profundidade de 30 a 50 m - inclusive descompressão | h | 514.44
4816024 | Operação de mergulho dependente em profundidade de até 30 m - inclusive descompressão | h | 344.65
4816005 | Pedra de mão produzida manualmente | m³ | 110.82
4800400 | Preparo e regularização de terreno em desnível | m² | 6.97
4816016 | Rachão ou pedra de mão produzida | m³ | 43.07
4800412 | Raspagem e limpeza de terreno plano | m² | 6
4815671 | Reaterro e compactação com soquete vibratório | m³ | 22.88
4815803 | Rebordeamento de chapa metálica com espessura de 5 mm | m | 9.12
4816011 | Recarga de cilindro com ar respirável para atividades de mergulho | m³ | 1982.2
4816014 | Rocha para britagem com perfuratriz manual | m³ | 48.4
4816010 | Rocha para britagem com perfuratriz sobre esteira | m³ | 40.06
4816015 | Rocha para britagem com perfuratriz sobre esteira - camada final de aterro em rocha | m³ | 24.49
4816119 | Selo de argila apiloado (solo local) | m³ | 49.63
4816004 | Ventilação provisória para tunnel liner | m | 50.19
4915652 | Bico de adesão para injeção de adesivo estrutural à base de resina epóxi - fornecimento, instalação e retirada | un | 8.66
4915651 | Bico de perfuração para injeção de adesivo estrutural à base de resina epóxi - fornecimento, instalação e retirada | un | 11.06
4915723 | Caiação manual com fixador de cal | m² | 4.08
4915724 | Caiação mecanizada com fixador de cal | m² | 2.15
4915637 | Capa selante - areia comercial | m² | 1.32
4915779 | Capa selante - areia extraída | m² | 0.97
4915638 | Capa selante - brita produzida | m² | 1.09
4915636 | Capa selante - pedrisco comercial | m² | 1.4
4915744 | Capina manual | m² | 1
4915700 | Combate à exsudação - areia comercial | m² | 1.41
4915590 | Combate à exsudação - areia extraída | m² | 1.02
4915591 | Combate à exsudação - brita produzida | m² | 1.15
4915701 | Combate à exsudação - pedrisco comercial | m² | 1.47
4915703 | Correção de defeitos com mistura betuminosa | m³ | 141.11
4915705 | Correção de defeitos por fresagem descontínua do revestimento asfáltico - espessura de 5 cm | m³ | 170.44
4915743 | Corte e limpeza de áreas gramadas | m² | 0.11
4915768 | Corte e remoção de árvores | m³ | 17.01
4915713 | Desobstrução de bueiro | m³ | 87.59
4915655 | Fresagem contínua de revestimento asfáltico - espessura de 3 cm | m³ | 105.1
4915656 | Fresagem contínua de revestimento asfáltico - espessura de 4 cm | m³ | 83.03
4915657 | Fresagem contínua de revestimento asfáltico - espessura de 5 cm | m³ | 69.97
4915658 | Fresagem contínua de revestimento asfáltico - espessura de 6 cm | m³ | 61.48
4915659 | Fresagem contínua de revestimento asfáltico - espessura de 7 cm | m³ | 55.63
4915660 | Fresagem contínua de revestimento asfáltico - espessura de 8 cm | m³ | 51.49
4915661 | Fresagem descontínua de revestimento asfáltico - espessura de 3 cm | m³ | 146.2
4915662 | Fresagem descontínua de revestimento asfáltico - espessura de 4 cm | m³ | 116.41
4915663 | Fresagem descontínua de revestimento asfáltico - espessura de 5 cm | m³ | 97.31
4915664 | Fresagem descontínua de revestimento asfáltico - espessura de 6 cm | m³ | 86.2
4915665 | Fresagem descontínua de revestimento asfáltico - espessura de 7 cm | m³ | 78.68
4915666 | Fresagem descontínua de revestimento asfáltico - espessura de 8 cm | m³ | 73.33
4915650 | Injeção de adesivo estrutural à base de resina epóxi de baixa viscosidade para tratamento de fissuras em estruturas de concreto - fornecimento e aplicação manual | kg | 310.64
4915645 | Injeção de adesivo estrutural à base de resina epóxi de baixa viscosidade para tratamento de fissuras em estruturas de concreto - fornecimento e aplicação mecanizada | kg | 212.41
4915712 | Limpeza de bueiro | m³ | 29.2
4915711 | Limpeza de descida d'água | m | 1.95
4915718 | Limpeza de dispositivos de sinalização viária - placas e delineadores refletivos | m² | 11.22
4915790 | Limpeza de emulsão asfáltica ou asfalto diluído derramados na pista - remoção com minicarregadeira com vassoura e descarga livre | t | 263.74
4915793 | Limpeza de líquidos combustíveis derramados na pista - remoção com minicarregadeira com vassoura e descarga livre | t | 204.16
4915792 | Limpeza de material asfáltico derramado fora da pista - remoção com escavadeira hidráulica e caminhão basculante | t | 83.91
4915672 | Limpeza de ponte | m | 5.84
4915708 | Limpeza de sarjeta e meio-fio | m | 0.97
4915710 | Limpeza de vala de drenagem | m | 5.84
4915709 | Limpeza de valeta de corte | m | 1.46
4915686 | Limpeza e desobstrução de dispositivos de drenagem em OAE | un | 5.84
4915687 | Limpeza e desobstrução de drenos de obras de contenção | un | 3.65
4915634 | Limpeza e desobstrução mecanizada de bueiros com diâmetro acima de 1,00 até 1,50 m | m | 73.42
4915633 | Limpeza e desobstrução mecanizada de bueiros com diâmetro de até 1,00 m | m | 24.22
4915714 | Limpeza e enchimento com resina epóxi de fissuras niveladas com abertura máxima de 0,4 mm e profundidade de 20 mm em pavimento de concreto que não atravessam toda a espessura da placa | m | 3.2
4915507 | Limpeza e remoção de vegetação entre escamas de concreto com o uso de herbicida em alturas acima de 4 metros | m | 66.51
4915587 | Limpeza e remoção de vegetação entre escamas de concreto com o uso de herbicida em alturas de até 4 metros | m | 46.85
4915759 | Limpeza e remoção de vegetação junto aos aparelhos de apoio de OAE com o uso de herbicida | un | 9.82
4915758 | Limpeza e remoção de vegetação nas juntas de dilatação com o uso de herbicida | m | 5.87
4915640 | Limpeza e remoção manual de material retido em terra firme em OAE | m³ | 29.2
4915639 | Limpeza em superfície de concreto com escova de aço | m² | 5.84
4915508 | Limpeza em superfície de escamas de concreto com escova de aço em alturas acima de 4 metros | m² | 66.5
4915588 | Limpeza em superfície de escamas de concreto com escova de aço em alturas de até 4 metros | m² | 46.83
4915695 | Limpeza, serragem e enchimento de fissuras niveladas com abertura entre 0,4 mm e 1,0 mm e profundidade de 25 mm em pavimento de concreto com CAP | m | 8.07
4915696 | Limpeza, serragem e enchimento de fissuras niveladas com abertura entre 0,4 mm e 1,0 mm e profundidade de 25 mm em pavimento de concreto com CAP com polímero | m | 8.07
4915694 | Limpeza, serragem e enchimento de fissuras niveladas com abertura entre 0,4 mm e 1,0 mm e profundidade de 25 mm em pavimento de concreto com selante elástico a frio | m | 30.89
4915654 | Lixamento mecanizado em superfície de concreto | m² | 12.95
4900001 | Material de base | m³ | 0
4915801 | Mistura betuminosa | m³ | 0
4916290 | Mistura betuminosa a frio executada em betoneira - faixa C - areia e brita comerciais | m³ | 428.59
4915765 | Poda de árvores com 5,0 m a 7,5 m de altura | m³ | 194.39
4915766 | Poda de árvores com 7,5 m a 10 m de altura | m³ | 114.1
4915764 | Poda de árvores com até 5 m de altura | m³ | 349.89
4915767 | Poda de árvores com mais de 10 m de altura | m³ | 74.98
4915777 | Reassentamento manual de meio-fio com material arrancado da pista | m | 17.84
4915618 | Recomposição de camada granular do pavimento com material de jazida - 100% Proctor modificado | m² | 4.91
4915774 | Recomposição de erosão em corte ou aterro com material de jazida | m³ | 31.17
4915719 | Recomposição de placa de sinalização | m² | 42.61
4915611 | Recomposição de revestimento primário com material de jazida - 100% Proctor intermediário | m³ | 12.26
4915733 | Recomposição manual de aterro com material de jazida | m³ | 52.49
4915734 | Recomposição mecanizada de aterro com material de jazida | m³ | 14.83
4915727 | Recomposição parcial de cerca com mourão de concreto - arame | m | 12.71
4915726 | Recomposição parcial de cerca com mourão de concreto seção quadrada - mourão - areia e brita comerciais | m | 27.95
4915594 | Recomposição parcial de cerca com mourão de concreto seção quadrada - mourão - areia extraída e brita produzida | m | 26.25
4915729 | Recomposição parcial de cerca com mourão de concreto seção triangular - mourão - areia e brita comerciais | m | 22.23
4915596 | Recomposição parcial de cerca com mourão de concreto seção triangular - mourão - areia extraída e brita comercial | m | 21.49
4915732 | Recomposição parcial de cerca com mourão de madeira - arame | m | 9.52
4915731 | Recomposição parcial de cerca com mourão de madeira - mourão | m | 21.77
4915725 | Recomposição total de cerca com mourão de concreto seção quadrada - areia e brita comerciais | m | 33.47
4915593 | Recomposição total de cerca com mourão de concreto seção quadrada - areia extraída e brita produzida | m | 31.77
4915728 | Recomposição total de cerca com mourão de concreto seção triangular - areia e brita comerciais | m | 34.57
4915595 | Recomposição total de cerca com mourão de concreto seção triangular - areia extraída e brita produzida | m | 33.83
4915730 | Recomposição total de cerca com mourão de madeira | m | 30.3
4915598 | Reconformação da plataforma | m² | 0.12
4915748 | Recuperação de desgaste superficial em pavimentos de concreto | m² | 234.35
4915608 | Regularização de taludes e valas com soquete vibratório | m² | 3.53
4915613 | Regularização mecânica da faixa de domínio | m² | 0.27
4915692 | Remendo profundo com imprimação com asfalto diluído - demolição manual | m³ | 507.98
4915746 | Remendo profundo com imprimação com asfalto diluído - demolição mecânica e corte com serra | m³ | 366.91
4915630 | Remendo profundo com imprimação com emulsão asfáltica - demolição manual | m³ | 507.98
4915631 | Remendo profundo com imprimação com emulsão asfáltica - demolição mecânica e corte com serra | m³ | 366.91
4915785 | Remoção de animais de grande porte mortos em rodovia - carga e descarga com guindauto | t | 423.13
4915786 | Remoção de animais de pequeno porte mortos em rodovia - carga manual | t | 223.17
4915795 | Remoção de emborrachados de pneus em rodovia | t | 411.14
4915800 | Remoção de espécimes arbóreos de 20 a 40 m tombados na pista | t | 56.05
4915799 | Remoção de espécimes arbóreos de até 20 m tombados na pista | t | 42.39
4915698 | Remoção de grãos, agregados e solos derramados na pista em rodovias | t | 21.26
4915794 | Remoção de sucatas derramadas em rodovia - cinta com utilização de 100 vezes | t | 675.03
4915789 | Remoção de veículos de grande porte incendiados em rodovia - carga e descarga com guindaste - cinta com utilização de 100 vezes | un | 1950.81
4915798 | Remoção de veículos de grande porte tombados em rodovia - cinta com utilização de 100 vezes | un | 1819.98
4915788 | Remoção de veículos de médio porte incendiados em rodovia - carga e descarga com guindaste - cinta com utilização de 100 vezes | un | 1769.19
4915797 | Remoção de veículos de médio porte tombados em rodovia - cinta com utilização de 100 vezes | un | 1047.38
4915787 | Remoção de veículos de pequeno porte incendiados em rodovia - carga e descarga com guindauto - cinta com utilização de 100 vezes | un | 986.43
4915796 | Remoção de veículos de pequeno porte tombados em rodovia - cinta com utilização de 100 vezes | un | 391.87
4915760 | Remoção de vestígios de óleo ou graxa na superfície do revestimento do pavimento | m² | 23.82
4915699 | Remoção de vidros, caixas e engradados derramados na pista em rodovia | t | 33.09
4915736 | Remoção manual de barreira em rocha | m³ | 22
4915735 | Remoção manual de barreira em solo | m³ | 17.99
4915670 | Remoção manual de camada granular do pavimento | m³ | 248.6
4915668 | Remoção manual de revestimento asfáltico | m³ | 388.54
4915761 | Remoção manual de vegetação daninha | m² | 5.84
4915762 | Remoção manual de vegetação daninha em frestas | m | 2.92
4915738 | Remoção mecanizada de barreira em rocha | m³ | 6.28
4915737 | Remoção mecanizada de barreira em solo | m³ | 5.25
4915669 | Remoção mecanizada de camada granular do pavimento | m³ | 8.43
4915667 | Remoção mecanizada de revestimento asfáltico | m³ | 13.79
4915632 | Reparo localizado com pintura de ligação - demolição mecânica e corte com serra | m³ | 493.1
4915753 | Reparo no interior de placa de pavimento de concreto | m³ | 1444.75
4915776 | Roçada com roçadeira costal | ha | 992.19
4915740 | Roçada manual | ha | 2499.15
4915741 | Roçada manual de capim colonião | ha | 5997.95
4915775 | Roçada mecanizada com roçadeira articulada | ha | 917.44
4915742 | Roçada mecanizada com roçadeira de arraste | ha | 561.6
4915626 | Selagem de trincas mecanizada em pavimento flexível com emulsão - areia comercial | m | 2.99
4915653 | Selagem superficial de fissuras com adesivo estrutural à base de resina epóxi de alta viscosidade, inclusive limpeza superficial - fornecimento e aplicação | kg | 69.17
4915623 | Solo brita para base de remendo profundo - brita comercial | m³ | 68.3
4915625 | Solo melhorado com cimento para base de remendo profundo | m³ | 43.09
4915621 | Solo para base de remendo profundo | m³ | 5.16
4915720 | Substituição de balizador - areia e brita comerciais | un | 35.87
4915592 | Substituição de balizador - areia extraída e brita produzida | un | 34.98
4913703 | Substituição de cartucho de absorção de energia tipo A - fornecimento e instalação, e reposicionamento do amortecedor retrátil | un | 5569.27
4913704 | Substituição de cartucho de absorção de energia tipo B - fornecimento, instalação e reposicionamento do amortecedor retrátil | un | 5449.31
4915757 | Tapa buraco com pintura de ligação - demolição com serra corta piso | m³ | 554.93
4915678 | Tapa buraco com pintura de ligação - demolição manual | m³ | 511.89
4919547 | Tela de proteção para roçada em tubo galvanizado 4,0 X 1,5 m - confecção | un | 484.01
4915716 | Tratamento de fissuras do tipo rendilhado em pavimentos de concreto | m² | 11.42
4915750 | Tratamento de fissuras transversais com abertura maior que 1,0 mm em pavimentos de concreto | m | 212.92
4915769 | Trituração de galhos e troncos com diâmetro de até 350 mm | m³ | 33.83
5213836 | Balizador cônico refletivo em polietileno semiflexível de 114 x 11 x 40 cm - utilização de 150 ciclos - fornecimento, 01 implantação e 01 retirada diária | un.dia | 1.21
5213368 | Balizador de concreto - areia e brita comerciais - fornecimento e implantação | un | 21.26
5213367 | Balizador de concreto - areia extraída e brita produzida - fornecimento e implantação | un | 19.78
5213385 | Barreira de sinalização tipo I de direcionamento ou bloqueio - confecção | un | 363.29
5213343 | Barreira de sinalização tipo I de direcionamento ou bloqueio - utilização de 150 ciclos - fornecimento, 01 implantação e 01 retirada diária | un.dia | 4.1
5213390 | Barreira de sinalização tipo I de direcionamento ou bloqueio contínua - confecção | m | 310.56
5213344 | Barreira de sinalização tipo I de direcionamento ou bloqueio contínua - utilização de 150 ciclos - fornecimento, 01 implantação e 01 retirada diária | m.dia | 3.58
5213386 | Barreira de sinalização tipo II de direcionamento ou bloqueio - confecção | un | 609.79
5213345 | Barreira de sinalização tipo II de direcionamento ou bloqueio - utilização de 150 ciclos - fornecimento, 01 implantação e 01 retirada diária | un.dia | 6.13
5213387 | Barreira de sinalização tipo III de direcionamento ou bloqueio - confecção | un | 878.57
5213346 | Barreira de sinalização tipo III de direcionamento ou bloqueio - utilização de 150 ciclos - fornecimento, 01 implantação e 01 retirada diária | un.dia | 8.61
5213843 | Barreira plástica articulável modular 240 x 100 cm na cor amarela - utilização de 600 ciclos - fornecimento, 01 implantação e 01 retirada diária | m.dia | 1.03
5213833 | Barreira plástica monobloco para canalização de trânsito - 101 x 50 x 55 cm - utilização de 600 ciclos - fornecimento, 01 implantação e 01 retirada diária | un.dia | 12.22
5213834 | Barreira plástica para canalização de trânsito - 60 x 45 x 60 cm - utilização de 600 ciclos - fornecimento, 01 implantação e 01 retirada diária | un.dia | 8.04
5219544 | Cavalete em perfil metálico para placa de sinalização - 1,00 m x 1,00 m - confecção | un | 239.74
5213383 | Cavalete em polietileno zebrado com faixa refletiva - H = 1,00 m - utilização de 600 ciclos - fornecimento, 01 implantação e 01 retirada diária | un.dia | 0.83
5213380 | Cavalete em polietileno zebrado com faixa refletiva e com sinalizador a LED com bateria - H = 1,00 m - utilização de 600 ciclos - fornecimento, 01 implantação e 01 retirada diária | un.dia | 1.8
5213838 | Cilindro canalizador de tráfego com base quadrada de 111 x 56 x 56 cm - utilização de 600 ciclos - fornecimento, 01 implantação e 01 retirada diária | un.dia | 5.5
5213837 | Cilindro flexível delimitador de tráfego com duas faixas refletivas e chumbador - D = 20 cm e H = 80 cm | un | 179.07
5213835 | Cone plástico para canalização de trânsito - utilização de 150 ciclos - fornecimento, 01 implantação e 01 retirada diária | un.dia | 0.75
5213839 | Dispositivo de direcionamento ou bloqueio tipo tapume - confecção | m² | 346.91
5213347 | Dispositivo de direcionamento ou bloqueio tipo tapume - utilização de 150 ciclos - fornecimento, 01 implantação e 01 retirada diária | m².dia | 8.93
5213840 | Dispositivo de direcionamento ou bloqueio tipo tela plástica com suporte fixo - confecção | m² | 34.42
5213349 | Dispositivo de direcionamento ou bloqueio tipo tela plástica com suporte fixo - utilização de 150 ciclos - fornecimento, 01 implantação e 01 retirada diária | m².dia | 0.72
5213841 | Dispositivo de direcionamento ou bloqueio tipo tela plástica com suporte móvel afixado em bloco de concreto - confecção | m² | 67.17
5213348 | Dispositivo de direcionamento ou bloqueio tipo tela plástica com suporte móvel afixado em bloco de concreto - utilização de 150 ciclos - fornecimento, 01 implantação e 01 retirada diária | m².dia | 0.83
5216116 | Fabricação de balizador de concreto - seção circular de 10 cm - areia e brita comerciais | un | 18.19
5216115 | Fabricação de balizador de concreto - seção circular de 10 cm - areia extraída e brita produzida | un | 17.3
5213842 | Fita zebrada para dispositivos de canalização de trânsito - fornecimento, implantação e retirada | m | 0.15
5213358 | Laminado elastoplástico para sinalização horizontal - espessura de 1,5 mm - fornecimento e implantação | m² | 191.95
5213848 | Luz de advertência e bateria para dispositivos de sinalização - utilização de 200 ciclos - fornecimento, 01 implantação e 01 retirada diária | un.dia | 0.97
5214012 | Manutenção/recomposição de sinalização - pintura de faixa com tinta acrílica - espessura de 0,4 mm | m² | 19.4
5213356 | Manutenção/recomposição de sinalização - pintura de faixa com tinta acrílica - espessura de 0,6 mm | m² | 26.81
5214011 | Manutenção/recomposição de sinalização - pintura de faixa com tinta acrílica emulsionada em água - espessura de 0,3 mm | m² | 11.81
5213354 | Manutenção/recomposição de sinalização - pintura de faixa com tinta acrílica emulsionada em água - espessura de 0,4 mm | m² | 14.13
5213355 | Manutenção/recomposição de sinalização - pintura de faixa com tinta acrílica emulsionada em água - espessura de 0,5 mm | m² | 16.5
5213850 | Operação de sinalização por bandeirola de tecido ou com placa metálica | h | 29.2
5213846 | Painel com seta luminosa montado em chassi de caminhão com prancha | h | 6.5
5213847 | Painel com seta luminosa montado em chassi de caminhão com prancha e amortecedor retrátil | h | 109.59
5213845 | Painel de mensagens variáveis, portátil móvel, LED, com banco fotovoltaico de energia e montado em chassi com engate | h | 27.28
5213412 | Pintura de faixa com plástico a frio bicomponente à base de resinas metacrílicas por dispersão (estrutura) | m² | 124.43
5213411 | Pintura de faixa com plástico a frio bicomponente à base de resinas metacrílicas por extrusão (alto relevo) | m² | 217.19
5214009 | Pintura de faixa com plástico a frio bicomponente à base de resinas metacrílicas por extrusão (plano) - espessura de 1,5 mm | m² | 124.43
5214010 | Pintura de faixa com plástico a frio bicomponente à base de resinas metacrílicas por extrusão (plano) - espessura de 3,0 mm | m² | 225.25
5213413 | Pintura de faixa com plástico a frio tricomponente à base de resinas metacrílicas por aspersão - espessura de 0,6 mm | m² | 69.62
5213410 | Pintura de faixa com termoplástico em alto relevo tipo I por extrusão - relevo duplo com base | m² | 148.95
5214004 | Pintura de faixa com termoplástico em alto relevo tipo II por extrusão - relevo simples ranhurado com base | m² | 174.82
5214005 | Pintura de faixa com termoplástico em alto relevo tipo III por extrusão - relevo simples com base | m² | 158.88
5214006 | Pintura de faixa com termoplástico em alto relevo tipo IV por extrusão - relevo simples sem base | m² | 109.44
5214007 | Pintura de faixa com termoplástico em alto relevo tipo V por extrusão - relevo multipontos sem base (gotas) | m² | 96.5
5214008 | Pintura de faixa com termoplástico em alto relevo tipo VI por extrusão - relevo multipontos sem base (calotas) | m² | 95.11
5213408 | Pintura de faixa com termoplástico por aspersão - espessura de 1,5 mm | m² | 46.61
5213400 | Pintura de faixa com tinta acrílica - espessura de 0,4 mm | m² | 19.74
5213401 | Pintura de faixa com tinta acrílica - espessura de 0,6 mm | m² | 27.22
5214001 | Pintura de faixa com tinta acrílica emulsionada em água - espessura de 0,3 mm | m² | 12.13
5213402 | Pintura de faixa com tinta acrílica emulsionada em água - espessura de 0,4 mm | m² | 14.48
5213403 | Pintura de faixa com tinta acrílica emulsionada em água - espessura de 0,5 mm | m² | 16.88
5214003 | Pintura de setas e zebrados com termoplástico por aspersão - espessura de 1,5 mm | m² | 59.21
5213409 | Pintura de setas e zebrados com termoplástico por extrusão - espessura de 3,0 mm | m² | 93.87
5213404 | Pintura de setas e zebrados com tinta acrílica - espessura de 0,4 mm | m² | 36.29
5213405 | Pintura de setas e zebrados com tinta acrílica - espessura de 0,6 mm | m² | 43.13
5214002 | Pintura de setas e zebrados com tinta acrílica emulsionada em água - espessura de 0,3 mm | m² | 28.92
5213406 | Pintura de setas e zebrados com tinta acrílica emulsionada em água - espessura de 0,4 mm | m² | 31.03
5213407 | Pintura de setas e zebrados com tinta acrílica emulsionada em água - espessura de 0,5 mm | m² | 33.13
5212552 | Pintura eletrostática a pó com tinta poliéster em chapa de aço | m² | 16.91
5213464 | Placa de advertência em aço, lado de 0,60 m - película retrorrefletiva tipo I + SI - fornecimento e implantação | un | 284.25
5213465 | Placa de advertência em aço, lado de 0,80 m - película retrorrefletiva tipo I + SI - fornecimento e implantação | un | 481.45
5213466 | Placa de advertência em aço, lado de 1,00 m - película retrorrefletiva tipo I + SI - fornecimento e implantação | un | 671.71
5213467 | Placa de advertência em aço, lado de 1,20 m - película retrorrefletiva tipo III + SI - fornecimento e implantação | un | 1082.73
5213468 | Placa de advertência em fibra, lado de 0,60 m - película retrorrefletiva tipo I + SI - fornecimento e implantação | un | 273.78
5213469 | Placa de advertência em fibra, lado de 0,80 m - película retrorrefletiva tipo I + SI - fornecimento e implantação | un | 461.52
5213470 | Placa de advertência em fibra, lado de 1,00 m - película retrorrefletiva tipo I + SI - fornecimento e implantação | un | 642.64
5213471 | Placa de advertência em fibra, lado de 1,20 m - película retrorrefletiva tipo III + SI - fornecimento e implantação | un | 1040.87
5212560 | Placa de advertência para sinalização de obras montada em suporte metálico móvel, lado 1,00 m - utilização de 600 ciclos - fornecimento, 01 implantação e 01 retirada diária | un.dia | 4.3
5213472 | Placa de marco quilométrico em aço - 0,60 x 0,865 m - película retrorrefletiva tipo I + I - fornecimento e implantação | un | 317.58
5213473 | Placa de marco quilométrico em aço - 0,70 x 1,00 m - película retrorrefletiva tipo I + III - fornecimento e implantação | un | 409.58
5213474 | Placa de marco quilométrico em fibra - 0,60 x 0,865 m - película retrorrefletiva tipo I + I - fornecimento e implantação | un | 300.13
5213475 | Placa de marco quilométrico em fibra - 0,70 x 1,00 m - película retrorrefletiva tipo I + III - fornecimento e implantação | un | 387.76
5213440 | Placa de regulamentação em aço D = 0,60 m - película retrorrefletiva tipo I + SI - fornecimento e implantação | un | 284.21
5213441 | Placa de regulamentação em aço D = 0,80 m - película retrorrefletiva tipo I + SI - fornecimento e implantação | un | 481.5
5213442 | Placa de regulamentação em aço D = 1,00 m - película retrorrefletiva tipo I + SI - fornecimento e implantação | un | 671.71
5213443 | Placa de regulamentação em aço D = 1,20 m - película retrorrefletiva tipo III + SI - fornecimento e implantação | un | 1082.75
5213444 | Placa de regulamentação em aço, R1 lado 0,248 m - película retrorrefletiva tipo I + SI - fornecimento e implantação | un | 284.27
5213445 | Placa de regulamentação em aço, R1 lado 0,331 m - película retrorrefletiva tipo I + SI - fornecimento e implantação | un | 481.42
5213446 | Placa de regulamentação em aço, R1 lado 0,414 m - película retrorrefletiva tipo I + SI - fornecimento e implantação | un | 671.71
5213447 | Placa de regulamentação em aço, R1 lado 0,497 m - película retrorrefletiva tipo III + SI - fornecimento e implantação | un | 1082.81
5213448 | Placa de regulamentação em aço, R2 lado 0,60 m - película retrorrefletiva tipo I + SI - fornecimento e implantação | un | 198.39
5213449 | Placa de regulamentação em aço, R2 lado 0,80 m - película retrorrefletiva tipo I + SI - fornecimento e implantação | un | 308.44
5213450 | Placa de regulamentação em aço, R2 lado 1,00 m - película retrorrefletiva tipo I + SI - fornecimento e implantação | un | 429.53
5213451 | Placa de regulamentação em aço, R2 lado 1,20 m - película retrorrefletiva tipo III + SI - fornecimento e implantação | un | 630.96
5213452 | Placa de regulamentação em fibra, D = 0,60 m - película retrorrefletiva tipo I + SI - fornecimento e implantação | un | 273.75
5213453 | Placa de regulamentação em fibra, D = 0,80 m - película retrorrefletiva tipo I + SI - fornecimento e implantação | un | 461.56
5213454 | Placa de regulamentação em fibra, D = 1,00 m - película retrorrefletiva tipo I + SI - fornecimento e implantação | un | 642.64
5213455 | Placa de regulamentação em fibra, D = 1,20 m - película retrorrefletiva tipo III + SI - fornecimento e implantação | un | 1040.89
5213456 | Placa de regulamentação em fibra, R1 lado 0,248 m - película retrorrefletiva tipo I + SI - fornecimento e implantação | un | 273.8
5213457 | Placa de regulamentação em fibra, R1 lado 0,331 m - película retrorrefletiva tipo I + SI - fornecimento e implantação | un | 461.49
5213458 | Placa de regulamentação em fibra, R1 lado 0,414 m - película retrorrefletiva tipo I + SI - fornecimento e implantação | un | 642.64
5213459 | Placa de regulamentação em fibra, R1 lado 0,497 m - película retrorrefletiva tipo III + SI - fornecimento e implantação | un | 1040.95
5213460 | Placa de regulamentação em fibra, R2 lado 0,60 m - película retrorrefletiva tipo I + SI - fornecimento e implantação | un | 192.05
5213461 | Placa de regulamentação em fibra, R2 lado 0,80 m - película retrorrefletiva tipo I + SI - fornecimento e implantação | un | 296.82
5213462 | Placa de regulamentação em fibra, R2 lado 1,00 m - película retrorrefletiva tipo I + SI - fornecimento e implantação | un | 412.09
5213463 | Placa de regulamentação em fibra, R2 lado 1,20 m - película retrorrefletiva tipo I + SI - fornecimento e implantação | un | 527.36
5212557 | Placa de regulamentação para sinalização de obras montada em suporte metálico móvel - D = 1,00 m - utilização de 600 ciclos - fornecimento, 01 implantação e 01 retirada diária | un.dia | 4.05
5212558 | Placa de regulamentação para sinalização de obras montada em suporte metálico móvel, R1 lado 0,414 m - utilização de 600 ciclos - fornecimento, 01 implantação e 01 retirada diária | un.dia | 4.1
5212559 | Placa de regulamentação para sinalização de obras montada em suporte metálico móvel, R2 lado 1,00 m - utilização de 600 ciclos - fornecimento, 01 implantação e 01 retirada diária | un.dia | 3.64
5213477 | Placa delineador em aço - 0,30 x 0,90 m - película retrorrefletiva tipo I + IV - fornecimento e implantação | un | 178.03
5213476 | Placa delineador em aço - 0,50 x 0,60 m - película retrorrefletiva tipo I + IV - fornecimento e implantação | un | 190.44
5213479 | Placa delineador em fibra - 0,30 x 0,90 m - película retrorrefletiva tipo I + IV - fornecimento e implantação | un | 170.18
5213478 | Placa delineador em fibra - 0,50 x 0,60 m - película retrorrefletiva tipo I + IV - fornecimento e implantação | un | 181.72
5213489 | Placa em aço - 2,00 x 1,00 m - película retrorrefletiva tipo I + I - fornecimento e implantação | un | 937.06
5213498 | Placa em aço - 2,00 x 1,00 m - película retrorrefletiva tipo I + III - fornecimento e implantação | un | 1014.82
5213365 | Placa em aço - 2,00 x 1,00 m - película retrorrefletiva tipo I + X - fornecimento e implantação | un | 1169.74
5213507 | Placa em aço - 2,00 x 1,00 m - película retrorrefletiva tipo III + III - fornecimento e implantação | un | 1209.22
5213372 | Placa em aço - 2,00 x 1,00 m - película retrorrefletiva tipo III + X - fornecimento e implantação | un | 1364.14
5213490 | Placa em aço - 3,00 x 1,50 m - película retrorrefletiva tipo I + I - fornecimento e implantação | un | 1984.09
5213499 | Placa em aço - 3,00 x 1,50 m - película retrorrefletiva tipo I + III - fornecimento e implantação | un | 2159.05
5213366 | Placa em aço - 3,00 x 1,50 m - película retrorrefletiva tipo I + X - fornecimento e implantação | un | 2507.62
5213508 | Placa em aço - 3,00 x 1,50 m - película retrorrefletiva tipo III + III - fornecimento e implantação | un | 2596.45
5213373 | Placa em aço - 3,00 x 1,50 m - película retrorrefletiva tipo III + X - fornecimento e implantação | un | 2945.02
5213491 | Placa em aço - 3,00 x 2,00 m - película retrorrefletiva tipo I + I - fornecimento e implantação | un | 2612.3
5213500 | Placa em aço - 3,00 x 2,00 m - película retrorrefletiva tipo I + III - fornecimento e implantação | un | 2845.58
5213369 | Placa em aço - 3,00 x 2,00 m - película retrorrefletiva tipo I + X - fornecimento e implantação | un | 3310.34
5213509 | Placa em aço - 3,00 x 2,00 m - película retrorrefletiva tipo III + III - fornecimento e implantação | un | 3428.78
5213374 | Placa em aço - 3,00 x 2,00 m - película retrorrefletiva tipo III + X - fornecimento e implantação | un | 3893.54
5213492 | Placa em aço - 4,00 x 2,00 m - película retrorrefletiva tipo I + I - fornecimento e implantação | un | 3549.36
5213501 | Placa em aço - 4,00 x 2,00 m - película retrorrefletiva tipo I + III - fornecimento e implantação | un | 3860.4
5213370 | Placa em aço - 4,00 x 2,00 m - película retrorrefletiva tipo I + X - fornecimento e implantação | un | 4480.08
5213510 | Placa em aço - 4,00 x 2,00 m - película retrorrefletiva tipo III + III - fornecimento e implantação | un | 4638
5213375 | Placa em aço - 4,00 x 2,00 m - película retrorrefletiva tipo III + X - fornecimento e implantação | un | 5257.68
5213494 | Placa em aço - 4,00 x 3,00 m - película retrorrefletiva tipo I + I - fornecimento e implantação | un | 5224.6
5213503 | Placa em aço - 4,00 x 3,00 m - película retrorrefletiva tipo I + III - fornecimento e implantação | un | 5691.16
5213371 | Placa em aço - 4,00 x 3,00 m - película retrorrefletiva tipo I + X - fornecimento e implantação | un | 6620.68
5213512 | Placa em aço - 4,00 x 3,00 m - película retrorrefletiva tipo III + III - fornecimento e implantação | un | 6857.56
5213376 | Placa em aço - 4,00 x 3,00 m - película retrorrefletiva tipo III + X - fornecimento e implantação | un | 7787.08
5213377 | Placa em aço - película I + I - chapa recuperada - fornecimento e implantação | m² | 344.11
5213570 | Placa em aço - película I + I - fornecimento e implantação | m² | 485.1
5213378 | Placa em aço - película I + III - chapa recuperada - fornecimento e implantação | m² | 382.99
5213571 | Placa em aço - película I + III - fornecimento e implantação | m² | 523.98
5213379 | Placa em aço - película III + III - chapa recuperada - fornecimento e implantação | m² | 480.19
5213572 | Placa em aço - película III + III - fornecimento e implantação | m² | 621.18
5212553 | Placa em aço nº 16 galvanizado com película retrorrefletiva tipo I + I - chapa recuperada - confecção | m² | 277.82
5213416 | Placa em aço nº 16 galvanizado com película retrorrefletiva tipo I + I - confecção | m² | 418.81
5212554 | Placa em aço nº 16 galvanizado com película retrorrefletiva tipo I + III - chapa recuperada - confecção | m² | 316.7
5213417 | Placa em aço nº 16 galvanizado com película retrorrefletiva tipo I + III - confecção | m² | 457.69
5213421 | Placa em aço nº 16 galvanizado com película retrorrefletiva tipo I + IV - confecção | m² | 413.83
5213414 | Placa em aço nº 16 galvanizado com película retrorrefletiva tipo I + SI - confecção | m² | 605.42
5213419 | Placa em aço nº 16 galvanizado com película retrorrefletiva tipo I + X - confecção | m² | 535.15
5212555 | Placa em aço nº 16 galvanizado com película retrorrefletiva tipo III + III - chapa recuperada - confecção | m² | 413.9
5213418 | Placa em aço nº 16 galvanizado com película retrorrefletiva tipo III + III - confecção | m² | 554.89
5213415 | Placa em aço nº 16 galvanizado com película retrorrefletiva tipo III + SI - confecção | m² | 705.86
5213420 | Placa em aço nº 16 galvanizado com película retrorrefletiva tipo III + X - confecção | m² | 632.35
5213543 | Placa em aço, modulada - 2,00 x 1,00 m - película retrorrefletiva tipo I + I - fornecimento e implantação | un | 1198.88
5213552 | Placa em aço, modulada - 2,00 x 1,00 m - película retrorrefletiva tipo I + III - fornecimento e implantação | un | 1276.64
5213561 | Placa em aço, modulada - 2,00 x 1,00 m - película retrorrefletiva tipo III + III - fornecimento e implantação | un | 1471.04
5213544 | Placa em aço, modulada - 3,00 x 1,50 m - película retrorrefletiva tipo I + I - fornecimento e implantação | un | 2573.18
5213553 | Placa em aço, modulada - 3,00 x 1,50 m - película retrorrefletiva tipo I + III - fornecimento e implantação | un | 2748.14
5213562 | Placa em aço, modulada - 3,00 x 1,50 m - película retrorrefletiva tipo III + III - fornecimento e implantação | un | 3185.54
5213545 | Placa em aço, modulada - 3,00 x 2,00 m - película retrorrefletiva tipo I + I - fornecimento e implantação | un | 3397.76
5213554 | Placa em aço, modulada - 3,00 x 2,00 m - película retrorrefletiva tipo I + III - fornecimento e implantação | un | 3631.04
5213563 | Placa em aço, modulada - 3,00 x 2,00 m - película retrorrefletiva tipo III + III - fornecimento e implantação | un | 4214.24
5213546 | Placa em aço, modulada - 4,00 x 2,00 m - película retrorrefletiva tipo I + I - fornecimento e implantação | un | 4596.64
5213555 | Placa em aço, modulada - 4,00 x 2,00 m - película retrorrefletiva tipo I + III - fornecimento e implantação | un | 4907.68
5213564 | Placa em aço, modulada - 4,00 x 2,00 m - película retrorrefletiva tipo III + III - fornecimento e implantação | un | 5685.28
5213548 | Placa em aço, modulada - 4,00 x 3,00 m - película retrorrefletiva tipo I + I - fornecimento e implantação | un | 6795.52
5213557 | Placa em aço, modulada - 4,00 x 3,00 m - película retrorrefletiva tipo I + III - fornecimento e implantação | un | 7262.08
5213566 | Placa em aço, modulada - 4,00 x 3,00 m - película retrorrefletiva tipo III + III - fornecimento e implantação | un | 8428.48
5213576 | Placa em aço, modulada - acima de 2 m² - película I + I - fornecimento e implantação | m² | 616.01
5213577 | Placa em aço, modulada - acima de 2 m² - película I + III - fornecimento e implantação | m² | 654.89
5213578 | Placa em aço, modulada - acima de 2 m² - película III + III - fornecimento e implantação | m² | 752.09
5213425 | Placa em alumínio composto de 3 mm, modulada, aérea, com película retrorrefletiva tipo I + III - confecção | m² | 599.58
5213426 | Placa em alumínio composto de 3 mm, modulada, aérea, com película retrorrefletiva tipo III + III - confecção | m² | 696.78
5213427 | Placa em alumínio composto de 3 mm, modulada, aérea, com película retrorrefletiva tipo III + X - confecção | m² | 774.24
5213567 | Placa em alumínio composto de 3 mm, modulada, aérea, com película retrorrefletiva tipo X + SI - confecção | m² | 959.56
5213486 | Placa em alumínio composto, espessura de 3,0 mm, modulada, aérea - película retrorrefletiva tipo I + III - fornecimento e implantação | m² | 958.83
5213487 | Placa em alumínio composto, espessura de 3,0 mm, modulada, aérea - película retrorrefletiva tipo III + III - fornecimento e implantação | m² | 1056.03
5213488 | Placa em alumínio composto, espessura de 3,0 mm, modulada, aérea - película retrorrefletiva tipo III + X - fornecimento e implantação | m² | 1133.49
5213568 | Placa em alumínio composto, espessura de 3,0 mm, modulada, aérea - película retrorrefletiva tipo X + SI - fornecimento e implantação | m² | 1318.81
5213483 | Placa em alumínio, espessura de 1,5 mm, modulada, aérea - película retrorrefletiva tipo I + III - fornecimento e implantação | m² | 998.05
5213484 | Placa em alumínio, espessura de 1,5 mm, modulada, aérea - película retrorrefletiva tipo III + III - fornecimento e implantação | m² | 1095.25
5213485 | Placa em alumínio, espessura de 1,5 mm, modulada, aérea - película retrorrefletiva tipo III + X - fornecimento e implantação | m² | 1172.7
5213434 | Placa em alumínio, espessura de 1,5 mm, modulada, aérea, com película retrorrefletiva tipo I + III - confecção | m² | 638.8
5213435 | Placa em alumínio, espessura de 1,5 mm, modulada, aérea, com película retrorrefletiva tipo III + III - confecção | m² | 736
5213436 | Placa em alumínio, espessura de 1,5 mm, modulada, aérea, com película retrorrefletiva tipo III + X - confecção | m² | 813.45
5213430 | Placa em chapa de poliéster reforçada com fibra de vidro com película retrorrefletiva tipo I + I - confecção | m² | 389.73
5213431 | Placa em chapa de poliéster reforçada com fibra de vidro com película retrorrefletiva tipo I + III - confecção | m² | 428.61
5213433 | Placa em chapa de poliéster reforçada com fibra de vidro com película retrorrefletiva tipo I + IV - confecção | m² | 384.76
5213428 | Placa em chapa de poliéster reforçada com fibra de vidro com película retrorrefletiva tipo I + SI - confecção | m² | 576.35
5213432 | Placa em chapa de poliéster reforçada com fibra de vidro com película retrorrefletiva tipo III + III - confecção | m² | 525.81
5213429 | Placa em chapa de poliéster reforçada com fibra de vidro com película retrorrefletiva tipo III + SI - confecção | m² | 676.79
5213516 | Placa em fibra - 2,00 x 1,00 m - película retrorrefletiva tipo I + I - fornecimento e implantação | un | 878.9
5213525 | Placa em fibra - 2,00 x 1,00 m - película retrorrefletiva tipo I + III - fornecimento e implantação | un | 956.66
5213534 | Placa em fibra - 2,00 x 1,00 m - película retrorrefletiva tipo III + III - fornecimento e implantação | un | 1151.06
5213517 | Placa em fibra - 3,00 x 1,50 m - película retrorrefletiva tipo I + I - fornecimento e implantação | un | 1853.23
5213526 | Placa em fibra - 3,00 x 1,50 m - película retrorrefletiva tipo I + III - fornecimento e implantação | un | 2028.19
5213535 | Placa em fibra - 3,00 x 1,50 m - película retrorrefletiva tipo III + III - fornecimento e implantação | un | 2465.59
5213518 | Placa em fibra - 3,00 x 2,00 m - película retrorrefletiva tipo I + I - fornecimento e implantação | un | 2437.82
5213527 | Placa em fibra - 3,00 x 2,00 m - película retrorrefletiva tipo I + III - fornecimento e implantação | un | 2671.1
5213536 | Placa em fibra - 3,00 x 2,00 m - película retrorrefletiva tipo III + III - fornecimento e implantação | un | 3254.3
5213519 | Placa em fibra - 4,00 x 2,00 m - película retrorrefletiva tipo I + I - fornecimento e implantação | un | 3316.72
5213528 | Placa em fibra - 4,00 x 2,00 m - película retrorrefletiva tipo I + III - fornecimento e implantação | un | 3627.76
5213537 | Placa em fibra - 4,00 x 2,00 m - película retrorrefletiva tipo III + III - fornecimento e implantação | un | 4405.36
5213521 | Placa em fibra - 4,00 x 3,00 m - película retrorrefletiva tipo I + I - fornecimento e implantação | un | 4875.64
5213530 | Placa em fibra - 4,00 x 3,00 m - película retrorrefletiva tipo I + III - fornecimento e implantação | un | 5342.2
5213539 | Placa em fibra - 4,00 x 3,00 m - película retrorrefletiva tipo III + III - fornecimento e implantação | un | 6508.6
5213573 | Placa em fibra - película I + I - fornecimento e implantação | m² | 456.02
5213574 | Placa em fibra - película I + III - fornecimento e implantação | m² | 494.9
5213575 | Placa em fibra - película III + III - fornecimento e implantação | m² | 592.1
5213480 | Placa em fibra, modulada, aérea - película retrorrefletiva tipo I + III - fornecimento e implantação | m² | 908.74
5213481 | Placa em fibra, modulada, aérea - película retrorrefletiva tipo III + III - fornecimento e implantação | m² | 1005.94
5213482 | Placa em fibra, modulada, aérea - película retrorrefletiva tipo III + X - fornecimento e implantação | m² | 1083.4
5213422 | Placa modulada em aço nº 18 galvanizado com película retrorrefletiva tipo I + I - confecção | m² | 549.72
5213423 | Placa modulada em aço nº 18 galvanizado com película retrorrefletiva tipo I + III - confecção | m² | 588.6
5213424 | Placa modulada em aço nº 18 galvanizado com película retrorrefletiva tipo III + III - confecção | m² | 685.8
5213437 | Placa modulada em chapa de poliéster reforçada com fibra de vidro, aérea, com película retrorrefletiva tipo I + III - confecção | m² | 549.49
5213438 | Placa modulada em chapa de poliéster reforçada com fibra de vidro, aérea, com película retrorrefletiva tipo III + III - confecção | m² | 646.69
5213439 | Placa modulada em chapa de poliéster reforçada com fibra de vidro, aérea, com película retrorrefletiva tipo III + X - confecção | m² | 724.15
5212556 | Placa para sinalização de obras montada em cavalete metálico - 1,00 x 1,00 m - utilização de 600 ciclos - fornecimento, 01 implantação e 01 retirada diária | un.dia | 2.09
5213649 | Pórtico metálico com vão de 15,9 m, vento de 35 m/s e área de exposição de até 23,85 m² - fornecimento e implantação - areia e brita comerciais | un | 100791.64
5213591 | Pórtico metálico com vão de 15,9 m, vento de 35 m/s e área de exposição de até 23,85 m² - fornecimento e implantação - areia extraída e brita produzida | un | 100791.64
5213718 | Pórtico metálico com vão de 15,9 m, vento de 40 m/s e área de exposição de até 23,85 m² - fornecimento e implantação - areia e brita comerciais | un | 111596.56
5213741 | Pórtico metálico com vão de 15,9 m, vento de 40 m/s e área de exposição de até 23,85 m² - fornecimento e implantação - areia extraída e brita produzida | un | 111596.56
5213776 | Pórtico metálico com vão de 15,9 m, vento de 45 m/s e área de exposição de até 23,85 m² - fornecimento e implantação - areia e brita comerciais | un | 112282.61
5213799 | Pórtico metálico com vão de 15,9 m, vento de 45 m/s e área de exposição de até 23,85 m² - fornecimento e implantação - areia extraída e brita produzida | un | 112282.61
5213363 | Recuperação de chapa em aço para placa de sinalização | m² | 40.71
5213667 | Remoção da estrutura de pórtico metálico | un | 381.57
5213683 | Remoção da estrutura de semipórtico duplo metálico | un | 268.66
5213660 | Remoção da estrutura de semipórtico metálico | un | 223.89
5213364 | Remoção de placa de sinalização | m² | 24.67
5213832 | Remoção de sinalização horizontal com maçarico | m² | 5
5213830 | Remoção de sinalização horizontal por fresagem | m² | 5.08
5213831 | Remoção de sinalização horizontal tipo pintura acrílica por jateamento abrasivo úmido com vidro - utilização de 3 vezes | m² | 76.18
5213849 | Semáforo móvel com 3 lentes D = 200 mm | h | 4.43
5213636 | Semipórtico duplo metálico com vão de 2 x 8,3 m, vento de 35 m/s e área de exposição de até 2 x 12,45 m² - fornecimento e implantação - areia e brita comerciais | un | 99382.04
5213642 | Semipórtico duplo metálico com vão de 2 x 8,3 m, vento de 35 m/s e área de exposição de até 2 x 12,45 m² - fornecimento e implantação - areia extraída e brita produzida | un | 99382.04
5213757 | Semipórtico duplo metálico com vão de 2 x 8,3 m, vento de 40 m/s e área de exposição de até 2 x 12,45 m² - fornecimento e implantação - areia e brita comerciais | un | 110218.45
5213763 | Semipórtico duplo metálico com vão de 2 x 8,3 m, vento de 40 m/s e área de exposição de até 2 x 12,45 m² - fornecimento e implantação - areia extraída e brita produzida | un | 110218.45
5213815 | Semipórtico duplo metálico com vão de 2 x 8,3 m, vento de 45 m/s e área de exposição de até 2 x 12,45 m² - fornecimento e implantação - areia e brita comerciais | un | 121054.86
5213821 | Semipórtico duplo metálico com vão de 2 x 8,3 m, vento de 45 m/s e área de exposição de até 2 x 12,45 m² - fornecimento e implantação - areia extraída e brita produzida | un | 121054.86
5213630 | Semipórtico metálico com vão de 8,3 m, vento de 35 m/s e área de exposição de até 12,45 m² - fornecimento e implantação - areia e brita comerciais | un | 61700.39
5213584 | Semipórtico metálico com vão de 8,3 m, vento de 35 m/s e área de exposição de até 12,45 m² - fornecimento e implantação - areia extraída e brita produzida | un | 61700.39
5213711 | Semipórtico metálico com vão de 8,3 m, vento de 40 m/s e área de exposição de até 12,45 m² - fornecimento e implantação - areia e brita comerciais | un | 65975.11
5213734 | Semipórtico metálico com vão de 8,3 m, vento de 40 m/s e área de exposição de até 12,45 m² - fornecimento e implantação - areia extraída e brita produzida | un | 65975.11
5213769 | Semipórtico metálico com vão de 8,3 m, vento de 45 m/s e área de exposição de até 12,45 m² - fornecimento e implantação - areia e brita comerciais | un | 72387.19
5213792 | Semipórtico metálico com vão de 8,3 m, vento de 45 m/s e área de exposição de até 12,45 m² - fornecimento e implantação - areia extraída e brita produzida | un | 72387.19
5213844 | Sinalizador direcional móvel, LED, com banco fotovoltaico de energia e montado em chassi com engate | h | 4.09
5213869 | Suporte duplo metálico galvanizado para placas - 3,00 x 1,50 m - fornecimento e implantação | un | 2563.71
5213870 | Suporte duplo metálico galvanizado para placas - 3,00 x 2,00 m - fornecimento e implantação | un | 3513.15
5213871 | Suporte duplo metálico galvanizado para placas - 4,00 x 2,00 m - fornecimento e implantação | un | 3602.28
5213872 | Suporte duplo metálico galvanizado para placas - 4,00 x 3,00 m - fornecimento e implantação | un | 5684.33
5213867 | Suporte metálico galvanizado para marco quilométrico - fornecimento e implantação | un | 602.84
5213863 | Suporte metálico galvanizado para placa de advertência ou regulamentação - lado ou diâmetro de 0,60 m - fornecimento e implantação | un | 483.19
5213864 | Suporte metálico galvanizado para placa de advertência ou regulamentação - lado ou diâmetro de 0,80 m - fornecimento e implantação | un | 514.39
5213865 | Suporte metálico galvanizado para placa de advertência ou regulamentação - lado ou diâmetro de 1,00 m - fornecimento e implantação | un | 545.83
5213866 | Suporte metálico galvanizado para placa de advertência ou regulamentação - lado ou diâmetro de 1,20 m - fornecimento e implantação | un | 616.79
5213855 | Suporte metálico galvanizado para placa de regulamentação - R1 - lado de 0,248 m - fornecimento e implantação | un | 434.29
5213856 | Suporte metálico galvanizado para placa de regulamentação - R1 - lado de 0,331 m - fornecimento e implantação | un | 450.43
5213857 | Suporte metálico galvanizado para placa de regulamentação - R1 - lado de 0,414 m - fornecimento e implantação | un | 465.83
5213858 | Suporte metálico galvanizado para placa de regulamentação - R1 - lado de 0,497 m - fornecimento e implantação | un | 482.21
5213859 | Suporte metálico galvanizado para placa de regulamentação - R2 - lado de 0,60 m - fornecimento e implantação | un | 477.16
5213860 | Suporte metálico galvanizado para placa de regulamentação - R2 - lado de 0,80 m - fornecimento e implantação | un | 493.23
5213861 | Suporte metálico galvanizado para placa de regulamentação - R2 - lado de 1,00 m - fornecimento e implantação | un | 523.13
5213862 | Suporte metálico galvanizado para placa de regulamentação - R2 - lado de 1,20 m - fornecimento e implantação | un | 593.68
5213868 | Suporte metálico galvanizado para placas - 2,00 x 1,00 m - fornecimento e implantação | un | 1189.1
5219546 | Suporte metálico móvel para placa de sinalização - confecção | un | 355.1
5216111 | Suporte para placa de sinalização em madeira de lei tratada 8 x 8 cm - fornecimento e implantação | un | 134.76
5213351 | Suporte polimérico ecológico maciço colapsível D = 6,5 cm para placa de sinalização - fornecimento e implantação | un | 702.99
5213350 | Suporte polimérico ecológico maciço colapsível quadrado de 10 cm para placa de sinalização - fornecimento e implantação | un | 1874.57
5213352 | Suporte polimérico ecológico maciço colapsível quadrado de 8 cm para placa de sinalização - fornecimento e implantação | un | 1022.01
5213353 | Suporte polimérico ecológico maciço colapsível retangular de 7 x 15 cm para placa de sinalização - fornecimento e implantação | un | 2977.56
5213360 | Tacha refletiva em plástico injetado - bidirecional tipo I - com um pino - fornecimento e colocação | un | 34.55
5219605 | Tacha refletiva em plástico injetado - bidirecional tipo I - fornecimento e colocação | un | 30.62
5219606 | Tacha refletiva em plástico injetado - bidirecional tipo II - com um pino - fornecimento e colocação | un | 39.14
5219607 | Tacha refletiva em plástico injetado - bidirecional tipo II - fornecimento e colocação | un | 34.52
5219608 | Tacha refletiva em plástico injetado - bidirecional tipo III - com um pino - fornecimento e colocação | un | 42.63
5219609 | Tacha refletiva em plástico injetado - bidirecional tipo III - fornecimento e colocação | un | 37.84
5219610 | Tacha refletiva em plástico injetado - bidirecional tipo IV - com um pino - fornecimento e colocação | un | 44.33
5219611 | Tacha refletiva em plástico injetado - bidirecional tipo IV - fornecimento e colocação | un | 40.81
5213359 | Tacha refletiva em plástico injetado - monodirecional tipo I - com um pino - fornecimento e colocação | un | 30.46
5219612 | Tacha refletiva em plástico injetado - monodirecional tipo I - fornecimento e colocação | un | 27.68
5219613 | Tacha refletiva em plástico injetado - monodirecional tipo II - com um pino - fornecimento e colocação | un | 35.1
5219614 | Tacha refletiva em plástico injetado - monodirecional tipo II - fornecimento e colocação | un | 32.23
5219615 | Tacha refletiva em plástico injetado - monodirecional tipo III - com um pino - fornecimento e colocação | un | 36.03
5219616 | Tacha refletiva em plástico injetado - monodirecional tipo III - fornecimento e colocação | un | 32.75
5219617 | Tacha refletiva em plástico injetado - monodirecional tipo IV - com um pino - fornecimento e colocação | un | 42.46
5219618 | Tacha refletiva em plástico injetado - monodirecional tipo IV - fornecimento e colocação | un | 39.51
5219619 | Tacha refletiva em resina sintética - bidirecional tipo I - com um pino - fornecimento e colocação | un | 43.84
5219620 | Tacha refletiva em resina sintética - bidirecional tipo I - fornecimento e colocação | un | 40.92
5219621 | Tacha refletiva em resina sintética - bidirecional tipo II - com um pino - fornecimento e colocação | un | 50.95
5219622 | Tacha refletiva em resina sintética - bidirecional tipo II - fornecimento e colocação | un | 47.94
5219623 | Tacha refletiva em resina sintética - bidirecional tipo III - com um pino - fornecimento e colocação | un | 55.21
5219624 | Tacha refletiva em resina sintética - bidirecional tipo III - fornecimento e colocação | un | 52.05
5219625 | Tacha refletiva em resina sintética - bidirecional tipo IV - com um pino - fornecimento e colocação | un | 58.57
5219626 | Tacha refletiva em resina sintética - bidirecional tipo IV - fornecimento e colocação | un | 55.55
5219627 | Tacha refletiva em resina sintética - monodirecional tipo I - com um pino - fornecimento e colocação | un | 42.21
5219628 | Tacha refletiva em resina sintética - monodirecional tipo I - fornecimento e colocação | un | 39.18
5219629 | Tacha refletiva em resina sintética - monodirecional tipo II - com um pino - fornecimento e colocação | un | 48.94
5219630 | Tacha refletiva em resina sintética - monodirecional tipo II - fornecimento e colocação | un | 45.91
5219631 | Tacha refletiva em resina sintética - monodirecional tipo III - com um pino - fornecimento e colocação | un | 52.97
5219632 | Tacha refletiva em resina sintética - monodirecional tipo III - fornecimento e colocação | un | 49.86
5219633 | Tacha refletiva em resina sintética - monodirecional tipo IV - com um pino - fornecimento e colocação | un | 57.1
5219634 | Tacha refletiva em resina sintética - monodirecional tipo IV - fornecimento e colocação | un | 54.13
5213395 | Tacha refletiva metálica - bidirecional tipo II - com dois pinos - fornecimento e colocação | un | 42.09
5213394 | Tacha refletiva metálica - bidirecional tipo II - com um pino - fornecimento e colocação | un | 37.03
5219635 | Tacha refletiva metálica - bidirecional tipo III - com dois pinos - fornecimento e colocação | un | 38.21
5219636 | Tacha refletiva metálica - bidirecional tipo III - com um pino - fornecimento e colocação | un | 32.82
5219637 | Tacha refletiva metálica - bidirecional tipo IV - com dois pinos - fornecimento e colocação | un | 71.8
5219638 | Tacha refletiva metálica - bidirecional tipo IV - com um pino - fornecimento e colocação | un | 68.14
5213393 | Tacha refletiva metálica - monodirecional tipo II - com dois pinos - fornecimento e colocação | un | 36.83
5213392 | Tacha refletiva metálica - monodirecional tipo II - com um pino - fornecimento e colocação | un | 30.81
5219639 | Tacha refletiva metálica - monodirecional tipo III - com dois pinos - fornecimento e colocação | un | 35.33
5219640 | Tacha refletiva metálica - monodirecional tipo III - com um pino - fornecimento e colocação | un | 29.74
5219641 | Tacha refletiva metálica - monodirecional tipo IV - com dois pinos - fornecimento e colocação | un | 63.76
5219642 | Tacha refletiva metálica - monodirecional tipo IV - com um pino - fornecimento e colocação | un | 63.32
5213362 | Tachão refletivo em plástico injetado - bidirecional - fornecimento e colocação | un | 88.46
5213361 | Tachão refletivo em plástico injetado - monodirecional - fornecimento e colocação | un | 86.24
5219643 | Tachão refletivo em resina sintética - bidirecional - fornecimento e colocação | un | 79.04
5219644 | Tachão refletivo em resina sintética - monodirecional - fornecimento e colocação | un | 77.09
5214000 | Termoplástico pré-formado para sinalização horizontal - espessura de 2 mm - fornecimento e implantação | m² | 340.05
5301014 | Comboio balizador em deslocamento | km | 149.93
5300995 | Confecção de corpo de boia flutuante cilíndrico D = 1,10m | un | 2511.05
5300996 | Confecção de corpo de boia flutuante cilíndrico D = 1,10m - com lastro | un | 3271.67
5300998 | Confecção de corpo de boia flutuante cilíndrico D = 1,42m - boia de amarração | un | 6452.94
5300997 | Confecção de corpo de boia flutuante cilíndrico D = 1,43m - com lastro | un | 5341.17
5300999 | Confecção de mangrulho H = 0,90m | un | 832.1
5301000 | Confecção de mangrulho H = 1,50m | un | 1245.63
5301001 | Confecção de marca de tope de bombordo | un | 574.5
5301002 | Confecção de marca de tope de boreste | un | 368.31
5301003 | Confecção de marca de tope especial | un | 358.76
5301064 | Fornecimento e implantação de suporte duplo em madeira com travessa para placa de sinalização náutica em margem - altura total de 4,0 m | un | 684.18
5301046 | Fornecimento e implantação de suporte duplo em madeira com travessa para placa de sinalização náutica em margem - altura total de 4,0 m - com embarcação | un | 1368.6
5301065 | Fornecimento e implantação de suporte duplo em madeira com travessa para placa de sinalização náutica em margem - altura total de 5,0 m | un | 1221.67
5301047 | Fornecimento e implantação de suporte duplo em madeira com travessa para placa de sinalização náutica em margem - altura total de 5,0 m - com embarcação | un | 2348.98
5301066 | Fornecimento e implantação de suporte duplo em madeira com travessa para placa de sinalização náutica em margem - altura total de 5,5 m | un | 1368.81
5301048 | Fornecimento e implantação de suporte duplo em madeira com travessa para placa de sinalização náutica em margem - altura total de 5,5 m - com embarcação | un | 2559.82
5301040 | Fornecimento e implantação de suporte duplo metálico galvanizado para placa de sinalização náutica em margem - altura total de 4 m - com embarcação | un | 2415.37
5301058 | Fornecimento e implantação de suporte duplo metálico galvanizado para placa de sinalização náutica em margem - altura total de 4,0 m | un | 1723.86
5301041 | Fornecimento e implantação de suporte duplo metálico galvanizado para placa de sinalização náutica em margem - altura total de 5 m - com embarcação | un | 5384.75
5301059 | Fornecimento e implantação de suporte duplo metálico galvanizado para placa de sinalização náutica em margem - altura total de 5,0 m | un | 4236.24
5301060 | Fornecimento e implantação de suporte duplo metálico galvanizado para placa de sinalização náutica em margem - altura total de 5,5 m | un | 4689.81
5301042 | Fornecimento e implantação de suporte duplo metálico galvanizado para placa de sinalização náutica em margem - altura total de 5,5 m - com embarcação | un | 5903.73
5301072 | Fornecimento e implantação de suporte duplo polimérico ecológico maciço quadrado de 10 cm para placa de sinalização náutica em margem - altura total de 5,5 m | un | 5349.16
5301054 | Fornecimento e implantação de suporte duplo polimérico ecológico maciço quadrado de 10 cm para placa de sinalização náutica em margem - altura total de 5,5 m - com embarcação | un | 5921.52
5301070 | Fornecimento e implantação de suporte duplo polimérico ecológico maciço quadrado de 8 cm para placa de sinalização náutica em margem - altura total de 4,0 m | un | 2405.86
5301052 | Fornecimento e implantação de suporte duplo polimérico ecológico maciço quadrado de 8 cm para placa de sinalização náutica em margem - altura total de 4,0 m - com embarcação | un | 2952.53
5301071 | Fornecimento e implantação de suporte duplo polimérico ecológico maciço quadrado de 8 cm para placa de sinalização náutica em margem - altura total de 5,0 m | un | 3219.07
5301053 | Fornecimento e implantação de suporte duplo polimérico ecológico maciço quadrado de 8 cm para placa de sinalização náutica em margem - altura total de 5,0 m - com embarcação | un | 3766.21
5301061 | Fornecimento e implantação de suporte simples em madeira com travessa para placa de sinalização náutica em margem - altura total de 4 m | un | 212.8
5301043 | Fornecimento e implantação de suporte simples em madeira com travessa para placa de sinalização náutica em margem - altura total de 4 m - com embarcação | un | 755.68
5301062 | Fornecimento e implantação de suporte simples em madeira com travessa para placa de sinalização náutica em margem - altura total de 5 m | un | 364.85
5301044 | Fornecimento e implantação de suporte simples em madeira com travessa para placa de sinalização náutica em margem - altura total de 5 m - com embarcação | un | 1140.02
5301063 | Fornecimento e implantação de suporte simples em madeira com travessa para placa de sinalização náutica em margem - altura total de 5,5 m | un | 423
5301045 | Fornecimento e implantação de suporte simples em madeira com travessa para placa de sinalização náutica em margem - altura total de 5,5 m - com embarcação | un | 1253.02
5301037 | Fornecimento e implantação de suporte simples metálico galvanizado para placa de sinalização náutica em margem - altura total de 4 m - com embarcação | un | 1266.24
5301055 | Fornecimento e implantação de suporte simples metálico galvanizado para placa de sinalização náutica em margem - altura total de 4,0 m | un | 719.72
5301038 | Fornecimento e implantação de suporte simples metálico galvanizado para placa de sinalização náutica em margem - altura total de 5 m - com embarcação | un | 2631.59
5301056 | Fornecimento e implantação de suporte simples metálico galvanizado para placa de sinalização náutica em margem - altura total de 5,0 m | un | 1845.46
5301057 | Fornecimento e implantação de suporte simples metálico galvanizado para placa de sinalização náutica em margem - altura total de 5,5 m | un | 2053.61
5301039 | Fornecimento e implantação de suporte simples metálico galvanizado para placa de sinalização náutica em margem - altura total de 5,5 m - com embarcação | un | 2896.07
5301069 | Fornecimento e implantação de suporte simples polimérico ecológico maciço quadrado de 10 cm para placa de sinalização náutica em margem - altura total de 5,5 m | un | 2399.57
5301051 | Fornecimento e implantação de suporte simples polimérico ecológico maciço quadrado de 10 cm para placa de sinalização náutica em margem - altura total de 5,5 m - com embarcação | un | 2869.53
5301067 | Fornecimento e implantação de suporte simples polimérico ecológico maciço quadrado de 8 cm para placa de sinalização náutica em margem - altura total de 4 m | un | 1071.94
5301049 | Fornecimento e implantação de suporte simples polimérico ecológico maciço quadrado de 8 cm para placa de sinalização náutica em margem - altura total de 4 m - com embarcação | un | 1540.83
5301068 | Fornecimento e implantação de suporte simples polimérico ecológico maciço quadrado de 8 cm para placa de sinalização náutica em margem - altura total de 5 m | un | 1358.02
5301050 | Fornecimento e implantação de suporte simples polimérico ecológico maciço quadrado de 8 cm para placa de sinalização náutica em margem - altura total de 5 m - com embarcação | un | 1827.15
5301022 | Fornecimento e instalação de conjunto de acessórios para sistema de fundeio de boia de amarração náutica com 4 manilhas | un | 857.54
5301021 | Fornecimento e instalação de conjunto de acessórios para sistema de fundeio de boia de sinalização náutica com 7 manilhas | un | 531.49
5301020 | Fornecimento e instalação de corrente 1" para sistema de fundeio de boia de sinalização náutica | m | 359.69
5301018 | Fornecimento e instalação de corrente 1/2" para sistema de fundeio de boia de sinalização náutica | m | 78.55
5301019 | Fornecimento e instalação de corrente 3/4" para sistema de fundeio de boia de sinalização náutica | m | 201.4
5301077 | Fornecimento e instalação de lanterna de sinalização náutica com alcance luminoso de 2 MN em obra de arte especial - com embarcação | un | 4958.89
5301078 | Fornecimento e instalação de lanterna de sinalização náutica com alcance luminoso de 3 MN em obra de arte especial - com embarcação | un | 6505.71
5301079 | Fornecimento e instalação de lanterna de sinalização náutica com alcance luminoso de 4 MN em obra de arte especial - com embarcação | un | 9034.97
5301080 | Fornecimento e instalação de lanterna de sinalização náutica com alcance luminoso de 5 MN em obra de arte especial - com embarcação | un | 10983.09
5301081 | Fornecimento e instalação de lanterna de sinalização náutica com alcance luminoso de 8 MN em obra de arte especial - com embarcação | un | 13565.81
5301023 | Fornecimento e instalação de suporte e lanterna de sinalização náutica com alcance luminoso de 2 MN em boia | un | 3705.5
5301024 | Fornecimento e instalação de suporte e lanterna de sinalização náutica com alcance luminoso de 3 MN em boia | un | 5252.32
5301025 | Fornecimento e instalação de suporte e lanterna de sinalização náutica com alcance luminoso de 4 MN em boia | un | 7781.58
5301026 | Fornecimento e instalação de suporte e lanterna de sinalização náutica com alcance luminoso de 5 MN em boia | un | 9729.7
5301027 | Fornecimento e instalação de suporte e lanterna de sinalização náutica com alcance luminoso de 8 MN em boia | un | 12312.43
5301028 | Fornecimento e substituição de lanterna de sinalização náutica com alcance luminoso de 2 MN em boia | un | 3644.96
5301082 | Fornecimento e substituição de lanterna de sinalização náutica com alcance luminoso de 2 MN em obra de arte especial - com embarcação | un | 4791.94
5301029 | Fornecimento e substituição de lanterna de sinalização náutica com alcance luminoso de 3 MN em boia | un | 5191.78
5301083 | Fornecimento e substituição de lanterna de sinalização náutica com alcance luminoso de 3 MN em obra de arte especial - com embarcação | un | 6338.76
5301030 | Fornecimento e substituição de lanterna de sinalização náutica com alcance luminoso de 4 MN em boia | un | 7721.05
5301084 | Fornecimento e substituição de lanterna de sinalização náutica com alcance luminoso de 4 MN em obra de arte especial - com embarcação | un | 8868.02
5301031 | Fornecimento e substituição de lanterna de sinalização náutica com alcance luminoso de 5 MN em boia | un | 9669.16
5301085 | Fornecimento e substituição de lanterna de sinalização náutica com alcance luminoso de 5 MN em obra de arte especial - com embarcação | un | 10816.14
5301032 | Fornecimento e substituição de lanterna de sinalização náutica com alcance luminoso de 8 MN em boia | un | 12251.89
5301086 | Fornecimento e substituição de lanterna de sinalização náutica com alcance luminoso de 8 MN em obra de arte especial - com embarcação | un | 13398.87
5301033 | Implantação de placa de sinalização náutica em margem - equipamentos e mão de obra | un | 90.11
5301034 | Implantação de placa de sinalização náutica em margem - equipamentos e mão de obra - com embarcação | un | 611
5301073 | Implantação de placa de sinalização náutica em obra de arte especial - equipamentos e mão de obra | un | 494.74
5301074 | Implantação de placa de sinalização náutica em obra de arte especial - equipamentos e mão de obra - com embarcação | un | 1762.11
5301015 | Lançamento de boia de sinalização náutica com sistema de fundeio - equipamentos e mão de obra | un | 1098.23
5300992 | Pintura com epóxi óxido de ferro em chapa metálica com pistola a ar comprimido, uma demão, espessura de 35 µm | m² | 11.67
5300994 | Pintura com esmalte poliuretano de dois componentes em chapa metálica com pistola a ar comprimido, uma demão, espessura de 35 µm | m² | 11.07
5300993 | Pintura com fundo fosfatizante, uma demão, em chapa de alumínio com pistola a ar comprimido | m² | 8.93
5301088 | Poita de concreto com 1.000 kg para boia de sinalização náutica | un | 363.64
5301004 | Poita de concreto com 1.500 kg para boia de sinalização náutica | un | 517.79
5301087 | Poita de concreto com 500 kg para boia de sinalização náutica | un | 213.41
5301005 | Reforma de corpo de boia flutuante cilíndrico D = 1,10m | un | 350.35
5301006 | Reforma de corpo de boia flutuante cilíndrico D = 1,10m - com lastro | un | 429.6
5301008 | Reforma de corpo de boia flutuante cilíndrico D = 1,42m - boia de amarração | un | 768
5301007 | Reforma de corpo de boia flutuante cilíndrico D = 1,43m - com lastro | un | 702.29
5301009 | Reforma de mangrulho H = 0,90m | un | 219.96
5301010 | Reforma de mangrulho H = 1,50m | un | 328.86
5301011 | Reforma de marca de tope de bombordo | un | 284.07
5301012 | Reforma de marca de tope de boreste | un | 202.43
5301013 | Reforma de marca de tope especial | un | 176.24
5301016 | Substituição de boia de sinalização náutica com sistema de fundeio - equipamentos e mão de obra | un | 1818.96
5301017 | Substituição de boia de sinalização náutica sem sistema de fundeio - equipamentos e mão de obra | un | 1329.52
5301035 | Substituição de placa de sinalização náutica em margem - equipamentos e mão de obra | un | 132.59
5301036 | Substituição de placa de sinalização náutica em margem - equipamentos e mão de obra - com embarcação | un | 1222
5301075 | Substituição de placa de sinalização náutica em obra de arte especial - equipamentos e mão de obra | un | 571.38
5301076 | Substituição de placa de sinalização náutica em obra de arte especial - equipamentos e mão de obra - com embarcação | un | 1954.25
5405977 | Aterro compactado em solo reforçado com fita metálica galvanizada - taxa 1,65 kg/m³ - material de jazida | m³ | 38.8
5406044 | Aterro compactado em solo reforçado com fita metálica galvanizada - taxa 12,40 kg/m³ - material de jazida | m³ | 212.62
5406045 | Aterro compactado em solo reforçado com fita metálica galvanizada - taxa 13,23 kg/m³ - material de jazida | m³ | 226.04
5406046 | Aterro compactado em solo reforçado com fita metálica galvanizada - taxa 14,88 kg/m³ - material de jazida | m³ | 252.72
5406047 | Aterro compactado em solo reforçado com fita metálica galvanizada - taxa 19,84 kg/m³ - material de jazida | m³ | 332.91
5405978 | Aterro compactado em solo reforçado com fita metálica galvanizada - taxa 3,31 kg/m³ - material de jazida | m³ | 65.64
5405982 | Aterro compactado em solo reforçado com fita metálica galvanizada - taxa 4,13 kg/m³ - material de jazida | m³ | 78.9
5405983 | Aterro compactado em solo reforçado com fita metálica galvanizada - taxa 4,96 kg/m³ - material de jazida | m³ | 92.32
5405984 | Aterro compactado em solo reforçado com fita metálica galvanizada - taxa 6,61 kg/m³ - material de jazida | m³ | 119
5405985 | Aterro compactado em solo reforçado com fita metálica galvanizada - taxa 8,27 kg/m³ - material de jazida | m³ | 145.84
5406043 | Aterro compactado em solo reforçado com fita metálica galvanizada - taxa 9,92 kg/m³ - material de jazida | m³ | 172.52
5405975 | Escoramento da primeira linha de escamas de concreto armado em solo reforçado com fita metálica – utilização de 3 vezes - confecção, instalação e retirada | m² | 41.99
5405970 | Fabricação de escama de concreto armado para solo reforçado com fita metálica - 2 a 5 ligações - areia e brita comerciais | m³ | 1524.02
5405972 | Fabricação de escama de concreto armado para solo reforçado com fita metálica - 2 a 5 ligações - areia extraída e brita produzida | m³ | 1370.1
5405971 | Fabricação de escama de concreto armado para solo reforçado com fita metálica - 6 a 8 ligações - areia e brita comerciais | m³ | 1693.41
5405973 | Fabricação de escama de concreto armado para solo reforçado com fita metálica - 6 a 8 ligações - areia extraída e brita produzida | m³ | 1539.49
5405986 | Moldes metálicos para escama de concreto armado para solo reforçado com fita metálica - formato cruciforme de 1,50 x 1,50 m - utilização de 100 vezes | m² | 9.99
5405976 | Montagem das escamas de concreto armado em solo reforçado com fita metálica | m² | 135.23
5406023 | Muro de escama de concreto armado em solo reforçado com fita metálica com altura até 4 m - tipo 1 - areia e brita comerciais | m² | 372.21
5406033 | Muro de escama de concreto armado em solo reforçado com fita metálica com altura até 4 m - tipo 1 - areia extraída e brita produzida | m² | 350.66
5406024 | Muro de escama de concreto armado em solo reforçado com fita metálica com altura até 4 m - tipo 2 - areia e brita comerciais | m² | 395.93
5406034 | Muro de escama de concreto armado em solo reforçado com fita metálica com altura até 4 m - tipo 2 - areia extraída e brita produzida | m² | 374.38
5406031 | Muro de escama de concreto armado em solo reforçado com fita metálica com altura de 10,0 a 12 m - tipo 1 - areia e brita comerciais | m² | 352.89
5406041 | Muro de escama de concreto armado em solo reforçado com fita metálica com altura de 10,0 a 12 m - tipo 1 - areia extraída e brita produzida | m² | 331.34
5406032 | Muro de escama de concreto armado em solo reforçado com fita metálica com altura de 10,0 a 12 m - tipo 2 - areia e brita comerciais | m² | 376.6
5406042 | Muro de escama de concreto armado em solo reforçado com fita metálica com altura de 10,0 a 12 m - tipo 2 - areia extraída e brita produzida | m² | 355.05
5406025 | Muro de escama de concreto armado em solo reforçado com fita metálica com altura de 4,0 a 6 m - tipo 1 - areia e brita comerciais | m² | 358.04
5406035 | Muro de escama de concreto armado em solo reforçado com fita metálica com altura de 4,0 a 6 m - tipo 1 - areia extraída e brita produzida | m² | 336.49
5406026 | Muro de escama de concreto armado em solo reforçado com fita metálica com altura de 4,0 a 6 m - tipo 2 - areia e brita comerciais | m² | 381.76
5406036 | Muro de escama de concreto armado em solo reforçado com fita metálica com altura de 4,0 a 6 m - tipo 2 - areia extraída e brita produzida | m² | 360.21
5406027 | Muro de escama de concreto armado em solo reforçado com fita metálica com altura de 6,0 a 8 m - tipo 1 - areia e brita comerciais | m² | 355.34
5406037 | Muro de escama de concreto armado em solo reforçado com fita metálica com altura de 6,0 a 8 m - tipo 1 - areia extraída e brita produzida | m² | 333.79
5406028 | Muro de escama de concreto armado em solo reforçado com fita metálica com altura de 6,0 a 8 m - tipo 2 - areia e brita comerciais | m² | 379.06
5406038 | Muro de escama de concreto armado em solo reforçado com fita metálica com altura de 6,0 a 8 m - tipo 2 - areia extraída e brita produzida | m² | 357.51
5406029 | Muro de escama de concreto armado em solo reforçado com fita metálica com altura de 8,0 a 10 m - tipo 1 - areia e brita comerciais | m² | 353.84
5406039 | Muro de escama de concreto armado em solo reforçado com fita metálica com altura de 8,0 a 10 m - tipo 1 - areia extraída e brita produzida | m² | 332.29
5406030 | Muro de escama de concreto armado em solo reforçado com fita metálica com altura de 8,0 a 10 m - tipo 2 - areia e brita comerciais | m² | 377.56
5406040 | Muro de escama de concreto armado em solo reforçado com fita metálica com altura de 8,0 a 10 m - tipo 2 - areia extraída e brita produzida | m² | 356.01
5405987 | Travador de madeira para escama de concreto armado - utilização de 10 vezes | un | 10.09
5405979 | Travamento e nivelamento de escama de concreto armado em solo reforçado com fita metálica | m² | 18.9
5502806 | Camada drenante com conformação de trator de esteira - areia comercial | m³ | 133.16
5502807 | Camada drenante com conformação de trator de esteira - areia extraída | m³ | 18.07
5503041 | Compactação de aterros a 100% do Proctor intermediário | m³ | 6.67
5502978 | Compactação de aterros a 100% do Proctor normal | m³ | 5.76
5502822 | Compactação de camada final de aterro de rocha | m³ | 42.5
5502979 | Construção de corpo de aterro com material de 3ª categoria oriundo de corte | m³ | 22.35
5501700 | Desmatamento, destocamento e limpeza de área com árvores de diâmetro até 0,15 m | m² | 0.71
5500991 | Desmonte de blocos de rocha com martelete pneumático | m³ | 184.92
5515739 | Desmonte de matacões ou bloco de rocha por meio de explosivos | m³ | 46.29
5505766 | Desmonte de material de 3ª categoria a frio com argamassa expansiva a céu aberto | m³ | 381.83
5501701 | Destocamento de árvores com diâmetro de 0,15 a 0,30 m | un | 52.56
5501702 | Destocamento de árvores com diâmetro maior que 0,30 m | un | 131.4
5502972 | Escavação de vala em material de 3ª categoria - resistência à compressão acima de 110 MPa - com escavadeira e rompedor hidráulico 1.700 kg | m³ | 211.51
5502968 | Escavação de vala em material de 3ª categoria - resistência à compressão até 50 MPa - com escavadeira e rompedor hidráulico 1.700 kg | m³ | 23.86
5502969 | Escavação de vala em material de 3ª categoria - resistência à compressão de 50 a 70 MPa - com escavadeira e rompedor hidráulico 1.700 kg | m³ | 30.1
5502970 | Escavação de vala em material de 3ª categoria - resistência à compressão de 70 a 90 MPa - com escavadeira e rompedor hidráulico 1.700 kg | m³ | 55.15
5502971 | Escavação de vala em material de 3ª categoria - resistência à compressão de 90 a 110 MPa - com escavadeira e rompedor hidráulico 1.700 kg | m³ | 102.66
5502663 | Escavação e transporte de material de 3ª categoria - DMT de 0 a 50 m | m³ | 38.09
5502993 | Escavação em material de 3ª categoria | m³ | 26.61
5502967 | Escavação em material de 3ª categoria - resistência à compressão acima de 110 MPa - com escavadeira e rompedor hidráulico 1.700 kg | m³ | 117.03
5502963 | Escavação em material de 3ª categoria - resistência à compressão até 50 MPa - com escavadeira e rompedor hidráulico 1.700 kg | m³ | 14.29
5502964 | Escavação em material de 3ª categoria - resistência à compressão de 50 a 70 MPa - com escavadeira e rompedor hidráulico 1.700 kg | m³ | 17.89
5502965 | Escavação em material de 3ª categoria - resistência à compressão de 70 a 90 MPa - com escavadeira e rompedor hidráulico 1.700 kg | m³ | 32.21
5502966 | Escavação em material de 3ª categoria - resistência à compressão de 90 a 110 MPa - com escavadeira e rompedor hidráulico 1.700 kg | m³ | 59.06
5501706 | Escavação mecânica com retroescavadeira em material de 1ª categoria | m³ | 7.29
5501880 | Escavação, carga e transporte de material de 1ª categoria - DMT de 1.000 a 1.200 m - caminho de serviço em leito natural - com carregadeira e caminhão basculante de 14 m³ | m³ | 13.84
5502114 | Escavação, carga e transporte de material de 1ª categoria - DMT de 1.000 a 1.200 m - caminho de serviço em leito natural - com escavadeira e caminhão basculante de 14 m³ | m³ | 8.55
5501906 | Escavação, carga e transporte de material de 1ª categoria - DMT de 1.000 a 1.200 m - caminho de serviço em revestimento primário - com carregadeira e caminhão basculante de 14 m³ | m³ | 12.51
5502140 | Escavação, carga e transporte de material de 1ª categoria - DMT de 1.000 a 1.200 m - caminho de serviço em revestimento primário - com escavadeira e caminhão basculante de 14 m³ | m³ | 7.21
5501932 | Escavação, carga e transporte de material de 1ª categoria - DMT de 1.000 a 1.200 m - caminho de serviço pavimentado - com carregadeira e caminhão basculante de 14 m³ | m³ | 12.51
5502166 | Escavação, carga e transporte de material de 1ª categoria - DMT de 1.000 a 1.200 m - caminho de serviço pavimentado - com escavadeira e caminhão basculante de 14 m³ | m³ | 7.67
5501881 | Escavação, carga e transporte de material de 1ª categoria - DMT de 1.200 a 1.400 m - caminho de serviço em leito natural - com carregadeira e caminhão basculante de 14 m³ | m³ | 14.12
5502115 | Escavação, carga e transporte de material de 1ª categoria - DMT de 1.200 a 1.400 m - caminho de serviço em leito natural - com escavadeira e caminhão basculante de 14 m³ | m³ | 9.28
5501907 | Escavação, carga e transporte de material de 1ª categoria - DMT de 1.200 a 1.400 m - caminho de serviço em revestimento primário - com carregadeira e caminhão basculante de 14 m³ | m³ | 12.7
5502141 | Escavação, carga e transporte de material de 1ª categoria - DMT de 1.200 a 1.400 m - caminho de serviço em revestimento primário - com escavadeira e caminhão basculante de 14 m³ | m³ | 7.82
5501933 | Escavação, carga e transporte de material de 1ª categoria - DMT de 1.200 a 1.400 m - caminho de serviço pavimentado - com carregadeira e caminhão basculante de 14 m³ | m³ | 12.7
5502167 | Escavação, carga e transporte de material de 1ª categoria - DMT de 1.200 a 1.400 m - caminho de serviço pavimentado - com escavadeira e caminhão basculante de 14 m³ | m³ | 7.82
5501882 | Escavação, carga e transporte de material de 1ª categoria - DMT de 1.400 a 1.600 m - caminho de serviço em leito natural - com carregadeira e caminhão basculante de 14 m³ | m³ | 14.39
5502116 | Escavação, carga e transporte de material de 1ª categoria - DMT de 1.400 a 1.600 m - caminho de serviço em leito natural - com escavadeira e caminhão basculante de 14 m³ | m³ | 9.52
5501908 | Escavação, carga e transporte de material de 1ª categoria - DMT de 1.400 a 1.600 m - caminho de serviço em revestimento primário - com carregadeira e caminhão basculante de 14 m³ | m³ | 12.88
5502142 | Escavação, carga e transporte de material de 1ª categoria - DMT de 1.400 a 1.600 m - caminho de serviço em revestimento primário - com escavadeira e caminhão basculante de 14 m³ | m³ | 8.01
5501934 | Escavação, carga e transporte de material de 1ª categoria - DMT de 1.400 a 1.600 m - caminho de serviço pavimentado - com carregadeira e caminhão basculante de 14 m³ | m³ | 12.83
5502168 | Escavação, carga e transporte de material de 1ª categoria - DMT de 1.400 a 1.600 m - caminho de serviço pavimentado - com escavadeira e caminhão basculante de 14 m³ | m³ | 7.97
5501883 | Escavação, carga e transporte de material de 1ª categoria - DMT de 1.600 a 1.800 m - caminho de serviço em leito natural - com carregadeira e caminhão basculante de 14 m³ | m³ | 14.67
5502117 | Escavação, carga e transporte de material de 1ª categoria - DMT de 1.600 a 1.800 m - caminho de serviço em leito natural - com escavadeira e caminhão basculante de 14 m³ | m³ | 9.81
5501909 | Escavação, carga e transporte de material de 1ª categoria - DMT de 1.600 a 1.800 m - caminho de serviço em revestimento primário - com carregadeira e caminhão basculante de 14 m³ | m³ | 13.07
5502143 | Escavação, carga e transporte de material de 1ª categoria - DMT de 1.600 a 1.800 m - caminho de serviço em revestimento primário - com escavadeira e caminhão basculante de 14 m³ | m³ | 8.21
5501935 | Escavação, carga e transporte de material de 1ª categoria - DMT de 1.600 a 1.800 m - caminho de serviço pavimentado - com carregadeira e caminhão basculante de 14 m³ | m³ | 13.02
5502169 | Escavação, carga e transporte de material de 1ª categoria - DMT de 1.600 a 1.800 m - caminho de serviço pavimentado - com escavadeira e caminhão basculante de 14 m³ | m³ | 8.16
5501884 | Escavação, carga e transporte de material de 1ª categoria - DMT de 1.800 a 2.000 m - caminho de serviço em leito natural - com carregadeira e caminhão basculante de 14 m³ | m³ | 15.35
5502118 | Escavação, carga e transporte de material de 1ª categoria - DMT de 1.800 a 2.000 m - caminho de serviço em leito natural - com escavadeira e caminhão basculante de 14 m³ | m³ | 10.11
5501910 | Escavação, carga e transporte de material de 1ª categoria - DMT de 1.800 a 2.000 m - caminho de serviço em revestimento primário - com carregadeira e caminhão basculante de 14 m³ | m³ | 13.25
5502144 | Escavação, carga e transporte de material de 1ª categoria - DMT de 1.800 a 2.000 m - caminho de serviço em revestimento primário - com escavadeira e caminhão basculante de 14 m³ | m³ | 8.36
5501936 | Escavação, carga e transporte de material de 1ª categoria - DMT de 1.800 a 2.000 m - caminho de serviço pavimentado - com carregadeira e caminhão basculante de 14 m³ | m³ | 13.16
5502170 | Escavação, carga e transporte de material de 1ª categoria - DMT de 1.800 a 2.000 m - caminho de serviço pavimentado - com escavadeira e caminhão basculante de 14 m³ | m³ | 8.31
5501885 | Escavação, carga e transporte de material de 1ª categoria - DMT de 2.000 a 2.500 m - caminho de serviço em leito natural - com carregadeira e caminhão basculante de 14 m³ | m³ | 15.87
5502119 | Escavação, carga e transporte de material de 1ª categoria - DMT de 2.000 a 2.500 m - caminho de serviço em leito natural - com escavadeira e caminhão basculante de 14 m³ | m³ | 11.03
5501911 | Escavação, carga e transporte de material de 1ª categoria - DMT de 2.000 a 2.500 m - caminho de serviço em revestimento primário - com carregadeira e caminhão basculante de 14 m³ | m³ | 13.95
5502145 | Escavação, carga e transporte de material de 1ª categoria - DMT de 2.000 a 2.500 m - caminho de serviço em revestimento primário - com escavadeira e caminhão basculante de 14 m³ | m³ | 8.7
5501937 | Escavação, carga e transporte de material de 1ª categoria - DMT de 2.000 a 2.500 m - caminho de serviço pavimentado - com carregadeira e caminhão basculante de 14 m³ | m³ | 13.89
5502171 | Escavação, carga e transporte de material de 1ª categoria - DMT de 2.000 a 2.500 m - caminho de serviço pavimentado - com escavadeira e caminhão basculante de 14 m³ | m³ | 8.6
5501886 | Escavação, carga e transporte de material de 1ª categoria - DMT de 2.500 a 3.000 m - caminho de serviço em leito natural - com carregadeira e caminhão basculante de 14 m³ | m³ | 17.03
5502120 | Escavação, carga e transporte de material de 1ª categoria - DMT de 2.500 a 3.000 m - caminho de serviço em leito natural - com escavadeira e caminhão basculante de 14 m³ | m³ | 12.21
5501912 | Escavação, carga e transporte de material de 1ª categoria - DMT de 2.500 a 3.000 m - caminho de serviço em revestimento primário - com carregadeira e caminhão basculante de 14 m³ | m³ | 14.45
5502146 | Escavação, carga e transporte de material de 1ª categoria - DMT de 2.500 a 3.000 m - caminho de serviço em revestimento primário - com escavadeira e caminhão basculante de 14 m³ | m³ | 9.64
5501938 | Escavação, carga e transporte de material de 1ª categoria - DMT de 2.500 a 3.000 m - caminho de serviço pavimentado - com carregadeira e caminhão basculante de 14 m³ | m³ | 14.34
5502172 | Escavação, carga e transporte de material de 1ª categoria - DMT de 2.500 a 3.000 m - caminho de serviço pavimentado - com escavadeira e caminhão basculante de 14 m³ | m³ | 9.52
5501876 | Escavação, carga e transporte de material de 1ª categoria - DMT de 200 a 400 m - caminho de serviço em leito natural - com carregadeira e caminhão basculante de 14 m³ | m³ | 11.72
5502110 | Escavação, carga e transporte de material de 1ª categoria - DMT de 200 a 400 m - caminho de serviço em leito natural - com escavadeira e caminhão basculante de 14 m³ | m³ | 6.82
5501902 | Escavação, carga e transporte de material de 1ª categoria - DMT de 200 a 400 m - caminho de serviço em revestimento primário - com carregadeira e caminhão basculante de 14 m³ | m³ | 11.28
5502136 | Escavação, carga e transporte de material de 1ª categoria - DMT de 200 a 400 m - caminho de serviço em revestimento primário - com escavadeira e caminhão basculante de 14 m³ | m³ | 6.39
5501928 | Escavação, carga e transporte de material de 1ª categoria - DMT de 200 a 400 m - caminho de serviço pavimentado - com carregadeira e caminhão basculante de 14 m³ | m³ | 11.35
5502162 | Escavação, carga e transporte de material de 1ª categoria - DMT de 200 a 400 m - caminho de serviço pavimentado - com escavadeira e caminhão basculante de 14 m³ | m³ | 6.47
5501877 | Escavação, carga e transporte de material de 1ª categoria - DMT de 400 a 600 m - caminho de serviço em leito natural - com carregadeira e caminhão basculante de 14 m³ | m³ | 12.51
5502111 | Escavação, carga e transporte de material de 1ª categoria - DMT de 400 a 600 m - caminho de serviço em leito natural - com escavadeira e caminhão basculante de 14 m³ | m³ | 7.21
5501903 | Escavação, carga e transporte de material de 1ª categoria - DMT de 400 a 600 m - caminho de serviço em revestimento primário - com carregadeira e caminhão basculante de 14 m³ | m³ | 11.53
5502137 | Escavação, carga e transporte de material de 1ª categoria - DMT de 400 a 600 m - caminho de serviço em revestimento primário - com escavadeira e caminhão basculante de 14 m³ | m³ | 6.63
5501929 | Escavação, carga e transporte de material de 1ª categoria - DMT de 400 a 600 m - caminho de serviço pavimentado - com carregadeira e caminhão basculante de 14 m³ | m³ | 11.57
5502163 | Escavação, carga e transporte de material de 1ª categoria - DMT de 400 a 600 m - caminho de serviço pavimentado - com escavadeira e caminhão basculante de 14 m³ | m³ | 6.67
5501875 | Escavação, carga e transporte de material de 1ª categoria - DMT de 50 a 200 m - caminho de serviço em leito natural - com carregadeira e caminhão basculante de 14 m³ | m³ | 11.28
5502109 | Escavação, carga e transporte de material de 1ª categoria - DMT de 50 a 200 m - caminho de serviço em leito natural - com escavadeira e caminhão basculante de 14 m³ | m³ | 6.39
5501901 | Escavação, carga e transporte de material de 1ª categoria - DMT de 50 a 200 m - caminho de serviço em revestimento primário - com carregadeira e caminhão basculante de 14 m³ | m³ | 10.58
5502135 | Escavação, carga e transporte de material de 1ª categoria - DMT de 50 a 200 m - caminho de serviço em revestimento primário - com escavadeira e caminhão basculante de 14 m³ | m³ | 5.65
5501927 | Escavação, carga e transporte de material de 1ª categoria - DMT de 50 a 200 m - caminho de serviço pavimentado - com carregadeira e caminhão basculante de 14 m³ | m³ | 11.09
5502161 | Escavação, carga e transporte de material de 1ª categoria - DMT de 50 a 200 m - caminho de serviço pavimentado - com escavadeira e caminhão basculante de 14 m³ | m³ | 5.74
5501878 | Escavação, carga e transporte de material de 1ª categoria - DMT de 600 a 800 m - caminho de serviço em leito natural - com carregadeira e caminhão basculante de 14 m³ | m³ | 12.83
5502112 | Escavação, carga e transporte de material de 1ª categoria - DMT de 600 a 800 m - caminho de serviço em leito natural - com escavadeira e caminhão basculante de 14 m³ | m³ | 7.97
5501904 | Escavação, carga e transporte de material de 1ª categoria - DMT de 600 a 800 m - caminho de serviço em revestimento primário - com carregadeira e caminhão basculante de 14 m³ | m³ | 11.72
5502138 | Escavação, carga e transporte de material de 1ª categoria - DMT de 600 a 800 m - caminho de serviço em revestimento primário - com escavadeira e caminhão basculante de 14 m³ | m³ | 6.86
5501930 | Escavação, carga e transporte de material de 1ª categoria - DMT de 600 a 800 m - caminho de serviço pavimentado - com carregadeira e caminhão basculante de 14 m³ | m³ | 11.76
5502164 | Escavação, carga e transporte de material de 1ª categoria - DMT de 600 a 800 m - caminho de serviço pavimentado - com escavadeira e caminhão basculante de 14 m³ | m³ | 6.86
5501879 | Escavação, carga e transporte de material de 1ª categoria - DMT de 800 a 1.000 m - caminho de serviço em leito natural - com carregadeira e caminhão basculante de 14 m³ | m³ | 13.16
5502113 | Escavação, carga e transporte de material de 1ª categoria - DMT de 800 a 1.000 m - caminho de serviço em leito natural - com escavadeira e caminhão basculante de 14 m³ | m³ | 8.26
5501905 | Escavação, carga e transporte de material de 1ª categoria - DMT de 800 a 1.000 m - caminho de serviço em revestimento primário - com carregadeira e caminhão basculante de 14 m³ | m³ | 11.94
5502139 | Escavação, carga e transporte de material de 1ª categoria - DMT de 800 a 1.000 m - caminho de serviço em revestimento primário - com escavadeira e caminhão basculante de 14 m³ | m³ | 7.06
5501931 | Escavação, carga e transporte de material de 1ª categoria - DMT de 800 a 1.000 m - caminho de serviço pavimentado - com carregadeira e caminhão basculante de 14 m³ | m³ | 12.37
5502165 | Escavação, carga e transporte de material de 1ª categoria - DMT de 800 a 1.000 m - caminho de serviço pavimentado - com escavadeira e caminhão basculante de 14 m³ | m³ | 7.06
5502825 | Escavação, carga e transporte de material de 1ª categoria na distância de 3.000 m - caminho de serviço em leito natural - com carregadeira e caminhão basculante de 14 m³ | m³ | 17.9
5502834 | Escavação, carga e transporte de material de 1ª categoria na distância de 3.000 m - caminho de serviço em leito natural - com escavadeira e caminhão basculante de 14 m³ | m³ | 12.68
5502826 | Escavação, carga e transporte de material de 1ª categoria na distância de 3.000 m - caminho de serviço em revestimento primário - com carregadeira e caminhão basculante de 14 m³ | m³ | 14.73
5502835 | Escavação, carga e transporte de material de 1ª categoria na distância de 3.000 m - caminho de serviço em revestimento primário - com escavadeira e caminhão basculante de 14 m³ | m³ | 9.93
5502827 | Escavação, carga e transporte de material de 1ª categoria na distância de 3.000 m - caminho de serviço pavimentado - com carregadeira e caminhão basculante de 14 m³ | m³ | 14.56
5502836 | Escavação, carga e transporte de material de 1ª categoria na distância de 3.000 m - caminho de serviço pavimentado - com escavadeira e caminhão basculante de 14 m³ | m³ | 9.75
5502356 | Escavação, carga e transporte de material de 2ª categoria - DMT de 1.000 a 1.200 m - caminho de serviço em leito natural - com carregadeira e caminhão basculante de 14 m³ | m³ | 21.98
5502590 | Escavação, carga e transporte de material de 2ª categoria - DMT de 1.000 a 1.200 m - caminho de serviço em leito natural - com escavadeira e caminhão basculante de 14 m³ | m³ | 11.59
5502382 | Escavação, carga e transporte de material de 2ª categoria - DMT de 1.000 a 1.200 m - caminho de serviço em revestimento primário - com carregadeira e caminhão basculante de 14 m³ | m³ | 20.46
5502616 | Escavação, carga e transporte de material de 2ª categoria - DMT de 1.000 a 1.200 m - caminho de serviço em revestimento primário - com escavadeira e caminhão basculante de 14 m³ | m³ | 9.91
5502408 | Escavação, carga e transporte de material de 2ª categoria - DMT de 1.000 a 1.200 m - caminho de serviço pavimentado - com carregadeira e caminhão basculante de 14 m³ | m³ | 20.46
5502642 | Escavação, carga e transporte de material de 2ª categoria - DMT de 1.000 a 1.200 m - caminho de serviço pavimentado - com escavadeira e caminhão basculante de 14 m³ | m³ | 9.86
5502357 | Escavação, carga e transporte de material de 2ª categoria - DMT de 1.200 a 1.400 m - caminho de serviço em leito natural - com carregadeira e caminhão basculante de 14 m³ | m³ | 22.29
5502591 | Escavação, carga e transporte de material de 2ª categoria - DMT de 1.200 a 1.400 m - caminho de serviço em leito natural - com escavadeira e caminhão basculante de 14 m³ | m³ | 11.93
5502383 | Escavação, carga e transporte de material de 2ª categoria - DMT de 1.200 a 1.400 m - caminho de serviço em revestimento primário - com carregadeira e caminhão basculante de 14 m³ | m³ | 20.66
5502617 | Escavação, carga e transporte de material de 2ª categoria - DMT de 1.200 a 1.400 m - caminho de serviço em revestimento primário - com escavadeira e caminhão basculante de 14 m³ | m³ | 10.06
5502409 | Escavação, carga e transporte de material de 2ª categoria - DMT de 1.200 a 1.400 m - caminho de serviço pavimentado - com carregadeira e caminhão basculante de 14 m³ | m³ | 20.61
5502643 | Escavação, carga e transporte de material de 2ª categoria - DMT de 1.200 a 1.400 m - caminho de serviço pavimentado - com escavadeira e caminhão basculante de 14 m³ | m³ | 10.06
5502358 | Escavação, carga e transporte de material de 2ª categoria - DMT de 1.400 a 1.600 m - caminho de serviço em leito natural - com carregadeira e caminhão basculante de 14 m³ | m³ | 22.6
5502592 | Escavação, carga e transporte de material de 2ª categoria - DMT de 1.400 a 1.600 m - caminho de serviço em leito natural - com escavadeira e caminhão basculante de 14 m³ | m³ | 12.19
5502384 | Escavação, carga e transporte de material de 2ª categoria - DMT de 1.400 a 1.600 m - caminho de serviço em revestimento primário - com carregadeira e caminhão basculante de 14 m³ | m³ | 20.86
5502618 | Escavação, carga e transporte de material de 2ª categoria - DMT de 1.400 a 1.600 m - caminho de serviço em revestimento primário - com escavadeira e caminhão basculante de 14 m³ | m³ | 11.05
5502410 | Escavação, carga e transporte de material de 2ª categoria - DMT de 1.400 a 1.600 m - caminho de serviço pavimentado - com carregadeira e caminhão basculante de 14 m³ | m³ | 20.81
5502644 | Escavação, carga e transporte de material de 2ª categoria - DMT de 1.400 a 1.600 m - caminho de serviço pavimentado - com escavadeira e caminhão basculante de 14 m³ | m³ | 10.98
5502359 | Escavação, carga e transporte de material de 2ª categoria - DMT de 1.600 a 1.800 m - caminho de serviço em leito natural - com carregadeira e caminhão basculante de 14 m³ | m³ | 22.92
5502593 | Escavação, carga e transporte de material de 2ª categoria - DMT de 1.600 a 1.800 m - caminho de serviço em leito natural - com escavadeira e caminhão basculante de 14 m³ | m³ | 12.53
5502385 | Escavação, carga e transporte de material de 2ª categoria - DMT de 1.600 a 1.800 m - caminho de serviço em revestimento primário - com carregadeira e caminhão basculante de 14 m³ | m³ | 21.06
5502619 | Escavação, carga e transporte de material de 2ª categoria - DMT de 1.600 a 1.800 m - caminho de serviço em revestimento primário - com escavadeira e caminhão basculante de 14 m³ | m³ | 11.25
5502411 | Escavação, carga e transporte de material de 2ª categoria - DMT de 1.600 a 1.800 m - caminho de serviço pavimentado - com carregadeira e caminhão basculante de 14 m³ | m³ | 21.01
5502645 | Escavação, carga e transporte de material de 2ª categoria - DMT de 1.600 a 1.800 m - caminho de serviço pavimentado - com escavadeira e caminhão basculante de 14 m³ | m³ | 11.19
5502360 | Escavação, carga e transporte de material de 2ª categoria - DMT de 1.800 a 2.000 m - caminho de serviço em leito natural - com carregadeira e caminhão basculante de 14 m³ | m³ | 23.75
5502594 | Escavação, carga e transporte de material de 2ª categoria - DMT de 1.800 a 2.000 m - caminho de serviço em leito natural - com escavadeira e caminhão basculante de 14 m³ | m³ | 13.6
5502386 | Escavação, carga e transporte de material de 2ª categoria - DMT de 1.800 a 2.000 m - caminho de serviço em revestimento primário - com carregadeira e caminhão basculante de 14 m³ | m³ | 21.79
5502620 | Escavação, carga e transporte de material de 2ª categoria - DMT de 1.800 a 2.000 m - caminho de serviço em revestimento primário - com escavadeira e caminhão basculante de 14 m³ | m³ | 11.39
5502412 | Escavação, carga e transporte de material de 2ª categoria - DMT de 1.800 a 2.000 m - caminho de serviço pavimentado - com carregadeira e caminhão basculante de 14 m³ | m³ | 21.73
5502646 | Escavação, carga e transporte de material de 2ª categoria - DMT de 1.800 a 2.000 m - caminho de serviço pavimentado - com escavadeira e caminhão basculante de 14 m³ | m³ | 11.32
5502361 | Escavação, carga e transporte de material de 2ª categoria - DMT de 2.000 a 2.500 m - caminho de serviço em leito natural - com carregadeira e caminhão basculante de 14 m³ | m³ | 24.27
5502595 | Escavação, carga e transporte de material de 2ª categoria - DMT de 2.000 a 2.500 m - caminho de serviço em leito natural - com escavadeira e caminhão basculante de 14 m³ | m³ | 14.11
5502387 | Escavação, carga e transporte de material de 2ª categoria - DMT de 2.000 a 2.500 m - caminho de serviço em revestimento primário - com carregadeira e caminhão basculante de 14 m³ | m³ | 22.17
5502621 | Escavação, carga e transporte de material de 2ª categoria - DMT de 2.000 a 2.500 m - caminho de serviço em revestimento primário - com escavadeira e caminhão basculante de 14 m³ | m³ | 11.79
5502413 | Escavação, carga e transporte de material de 2ª categoria - DMT de 2.000 a 2.500 m - caminho de serviço pavimentado - com carregadeira e caminhão basculante de 14 m³ | m³ | 22.04
5502647 | Escavação, carga e transporte de material de 2ª categoria - DMT de 2.000 a 2.500 m - caminho de serviço pavimentado - com escavadeira e caminhão basculante de 14 m³ | m³ | 11.66
5502362 | Escavação, carga e transporte de material de 2ª categoria - DMT de 2.500 a 3.000 m - caminho de serviço em leito natural - com carregadeira e caminhão basculante de 14 m³ | m³ | 25.74
5502596 | Escavação, carga e transporte de material de 2ª categoria - DMT de 2.500 a 3.000 m - caminho de serviço em leito natural - com escavadeira e caminhão basculante de 14 m³ | m³ | 14.95
5502388 | Escavação, carga e transporte de material de 2ª categoria - DMT de 2.500 a 3.000 m - caminho de serviço em revestimento primário - com carregadeira e caminhão basculante de 14 m³ | m³ | 22.67
5502622 | Escavação, carga e transporte de material de 2ª categoria - DMT de 2.500 a 3.000 m - caminho de serviço em revestimento primário - com escavadeira e caminhão basculante de 14 m³ | m³ | 12.33
5502414 | Escavação, carga e transporte de material de 2ª categoria - DMT de 2.500 a 3.000 m - caminho de serviço pavimentado - com carregadeira e caminhão basculante de 14 m³ | m³ | 22.54
5502648 | Escavação, carga e transporte de material de 2ª categoria - DMT de 2.500 a 3.000 m - caminho de serviço pavimentado - com escavadeira e caminhão basculante de 14 m³ | m³ | 12.19
5502352 | Escavação, carga e transporte de material de 2ª categoria - DMT de 200 a 400 m - caminho de serviço em leito natural - com carregadeira e caminhão basculante de 14 m³ | m³ | 20.01
5502586 | Escavação, carga e transporte de material de 2ª categoria - DMT de 200 a 400 m - caminho de serviço em leito natural - com escavadeira e caminhão basculante de 14 m³ | m³ | 9.46
5502378 | Escavação, carga e transporte de material de 2ª categoria - DMT de 200 a 400 m - caminho de serviço em revestimento primário - com carregadeira e caminhão basculante de 14 m³ | m³ | 18.97
5502612 | Escavação, carga e transporte de material de 2ª categoria - DMT de 200 a 400 m - caminho de serviço em revestimento primário - com escavadeira e caminhão basculante de 14 m³ | m³ | 8.95
5502404 | Escavação, carga e transporte de material de 2ª categoria - DMT de 200 a 400 m - caminho de serviço pavimentado - com carregadeira e caminhão basculante de 14 m³ | m³ | 19.04
5502638 | Escavação, carga e transporte de material de 2ª categoria - DMT de 200 a 400 m - caminho de serviço pavimentado - com escavadeira e caminhão basculante de 14 m³ | m³ | 9.06
5502353 | Escavação, carga e transporte de material de 2ª categoria - DMT de 400 a 600 m - caminho de serviço em leito natural - com carregadeira e caminhão basculante de 14 m³ | m³ | 20.41
5502587 | Escavação, carga e transporte de material de 2ª categoria - DMT de 400 a 600 m - caminho de serviço em leito natural - com escavadeira e caminhão basculante de 14 m³ | m³ | 9.86
5502379 | Escavação, carga e transporte de material de 2ª categoria - DMT de 400 a 600 m - caminho de serviço em revestimento primário - com carregadeira e caminhão basculante de 14 m³ | m³ | 19.27
5502613 | Escavação, carga e transporte de material de 2ª categoria - DMT de 400 a 600 m - caminho de serviço em revestimento primário - com escavadeira e caminhão basculante de 14 m³ | m³ | 9.26
5502405 | Escavação, carga e transporte de material de 2ª categoria - DMT de 400 a 600 m - caminho de serviço pavimentado - com carregadeira e caminhão basculante de 14 m³ | m³ | 19.86
5502639 | Escavação, carga e transporte de material de 2ª categoria - DMT de 400 a 600 m - caminho de serviço pavimentado - com escavadeira e caminhão basculante de 14 m³ | m³ | 9.31
5502351 | Escavação, carga e transporte de material de 2ª categoria - DMT de 50 a 200 m - caminho de serviço em leito natural - com carregadeira e caminhão basculante de 14 m³ | m³ | 18.97
5502585 | Escavação, carga e transporte de material de 2ª categoria - DMT de 50 a 200 m - caminho de serviço em leito natural - com escavadeira e caminhão basculante de 14 m³ | m³ | 8.95
5502377 | Escavação, carga e transporte de material de 2ª categoria - DMT de 50 a 200 m - caminho de serviço em revestimento primário - com carregadeira e caminhão basculante de 14 m³ | m³ | 18.67
5502611 | Escavação, carga e transporte de material de 2ª categoria - DMT de 50 a 200 m - caminho de serviço em revestimento primário - com escavadeira e caminhão basculante de 14 m³ | m³ | 8.65
5502403 | Escavação, carga e transporte de material de 2ª categoria - DMT de 50 a 200 m - caminho de serviço pavimentado - com carregadeira e caminhão basculante de 14 m³ | m³ | 18.78
5502637 | Escavação, carga e transporte de material de 2ª categoria - DMT de 50 a 200 m - caminho de serviço pavimentado - com escavadeira e caminhão basculante de 14 m³ | m³ | 8.75
5502187 | Escavação, carga e transporte de material de 2ª categoria - DMT de 50 m | m³ | 9.76
5502354 | Escavação, carga e transporte de material de 2ª categoria - DMT de 600 a 800 m - caminho de serviço em leito natural - com carregadeira e caminhão basculante de 14 m³ | m³ | 20.81
5502588 | Escavação, carga e transporte de material de 2ª categoria - DMT de 600 a 800 m - caminho de serviço em leito natural - com escavadeira e caminhão basculante de 14 m³ | m³ | 10.98
5502380 | Escavação, carga e transporte de material de 2ª categoria - DMT de 600 a 800 m - caminho de serviço em revestimento primário - com carregadeira e caminhão basculante de 14 m³ | m³ | 20.06
5502614 | Escavação, carga e transporte de material de 2ª categoria - DMT de 600 a 800 m - caminho de serviço em revestimento primário - com escavadeira e caminhão basculante de 14 m³ | m³ | 9.46
5502406 | Escavação, carga e transporte de material de 2ª categoria - DMT de 600 a 800 m - caminho de serviço pavimentado - com carregadeira e caminhão basculante de 14 m³ | m³ | 20.06
5502640 | Escavação, carga e transporte de material de 2ª categoria - DMT de 600 a 800 m - caminho de serviço pavimentado - com escavadeira e caminhão basculante de 14 m³ | m³ | 9.51
5502355 | Escavação, carga e transporte de material de 2ª categoria - DMT de 800 a 1.000 m - caminho de serviço em leito natural - com carregadeira e caminhão basculante de 14 m³ | m³ | 21.11
5502589 | Escavação, carga e transporte de material de 2ª categoria - DMT de 800 a 1.000 m - caminho de serviço em leito natural - com escavadeira e caminhão basculante de 14 m³ | m³ | 11.32
5502381 | Escavação, carga e transporte de material de 2ª categoria - DMT de 800 a 1.000 m - caminho de serviço em revestimento primário - com carregadeira e caminhão basculante de 14 m³ | m³ | 20.26
5502615 | Escavação, carga e transporte de material de 2ª categoria - DMT de 800 a 1.000 m - caminho de serviço em revestimento primário - com escavadeira e caminhão basculante de 14 m³ | m³ | 9.71
5502407 | Escavação, carga e transporte de material de 2ª categoria - DMT de 800 a 1.000 m - caminho de serviço pavimentado - com carregadeira e caminhão basculante de 14 m³ | m³ | 20.26
5502641 | Escavação, carga e transporte de material de 2ª categoria - DMT de 800 a 1.000 m - caminho de serviço pavimentado - com escavadeira e caminhão basculante de 14 m³ | m³ | 9.71
5502880 | Escavação, carga e transporte de material de 2ª categoria na distância de 3.000 m - caminho de serviço em leito natural - com escavadeira e caminhão basculante de 14 m³ | m³ | 16.15
5502857 | Escavação, carga e transporte de material de 2ª categoria na distância de 3.000 m - caminho de serviço em leito natural com carregadeira e caminhão basculante de 14 m³ | m³ | 26.18
5502881 | Escavação, carga e transporte de material de 2ª categoria na distância de 3.000 m - caminho de serviço em revestimento primário - com escavadeira e caminhão basculante de 14 m³ | m³ | 12.6
5502859 | Escavação, carga e transporte de material de 2ª categoria na distância de 3.000 m - caminho de serviço pavimentado - com carregadeira e caminhão basculante de 14 m³ | m³ | 22.79
5502882 | Escavação, carga e transporte de material de 2ª categoria na distância de 3.000 m - caminho de serviço pavimentado - com escavadeira e caminhão basculante de 14 m³ | m³ | 12.46
5502858 | Escavação, carga e transporte de material de 2ª categoria na distância de 3.000 m -caminho de serviço com revestimento primário com carregadeira e caminhão basculante de 14 m³ | m³ | 23.52
5502747 | Escavação, carga e transporte de material de 3ª categoria - DMT de 1.000 a 1.200 m - caminho de serviço em leito natural com caminhão basculante de 12 m³ | m³ | 49.92
5502773 | Escavação, carga e transporte de material de 3ª categoria - DMT de 1.000 a 1.200 m - caminho de serviço em revestimento primário - com caminhão basculante de 12 m³ | m³ | 48.37
5502799 | Escavação, carga e transporte de material de 3ª categoria - DMT de 1.000 a 1.200 m - caminho de serviço pavimentado - com caminhão basculante de 12 m³ | m³ | 46.31
5502748 | Escavação, carga e transporte de material de 3ª categoria - DMT de 1.200 a 1.400 m - caminho de serviço em leito natural com caminhão basculante de 12 m³ | m³ | 50.47
5502774 | Escavação, carga e transporte de material de 3ª categoria - DMT de 1.200 a 1.400 m - caminho de serviço em revestimento primário - com caminhão basculante de 12 m³ | m³ | 48.7
5502800 | Escavação, carga e transporte de material de 3ª categoria - DMT de 1.200 a 1.400 m - caminho de serviço pavimentado - com caminhão basculante de 12 m³ | m³ | 48.37
5502749 | Escavação, carga e transporte de material de 3ª categoria - DMT de 1.400 a 1.600 m - caminho de serviço em leito natural com caminhão basculante de 12 m³ | m³ | 50.91
5502775 | Escavação, carga e transporte de material de 3ª categoria - DMT de 1.400 a 1.600 m - caminho de serviço em revestimento primário - com caminhão basculante de 12 m³ | m³ | 49.04
5502801 | Escavação, carga e transporte de material de 3ª categoria - DMT de 1.400 a 1.600 m - caminho de serviço pavimentado - com caminhão basculante de 12 m³ | m³ | 48.7
5502750 | Escavação, carga e transporte de material de 3ª categoria - DMT de 1.600 a 1.800 m - caminho de serviço em leito natural com caminhão basculante de 12 m³ | m³ | 51.35
5502776 | Escavação, carga e transporte de material de 3ª categoria - DMT de 1.600 a 1.800 m - caminho de serviço em revestimento primário - com caminhão basculante de 12 m³ | m³ | 49.37
5502802 | Escavação, carga e transporte de material de 3ª categoria - DMT de 1.600 a 1.800 m - caminho de serviço pavimentado - com caminhão basculante de 12 m³ | m³ | 48.92
5502751 | Escavação, carga e transporte de material de 3ª categoria - DMT de 1.800 a 2.000 m - caminho de serviço em leito natural com caminhão basculante de 12 m³ | m³ | 53.74
5502777 | Escavação, carga e transporte de material de 3ª categoria - DMT de 1.800 a 2.000 m - caminho de serviço em revestimento primário - com caminhão basculante de 12 m³ | m³ | 49.59
5502803 | Escavação, carga e transporte de material de 3ª categoria - DMT de 1.800 a 2.000 m - caminho de serviço pavimentado - com caminhão basculante de 12 m³ | m³ | 49.26
5502752 | Escavação, carga e transporte de material de 3ª categoria - DMT de 2.000 a 2.500 m - caminho de serviço em leito natural com caminhão basculante de 12 m³ | m³ | 54.48
5502778 | Escavação, carga e transporte de material de 3ª categoria - DMT de 2.000 a 2.500 m - caminho de serviço em revestimento primário - com caminhão basculante de 12 m³ | m³ | 50.25
5502804 | Escavação, carga e transporte de material de 3ª categoria - DMT de 2.000 a 2.500 m - caminho de serviço pavimentado - com caminhão basculante de 12 m³ | m³ | 49.7
5502753 | Escavação, carga e transporte de material de 3ª categoria - DMT de 2.500 a 3.000 m - caminho de serviço em leito natural com caminhão basculante de 12 m³ | m³ | 55.95
5502779 | Escavação, carga e transporte de material de 3ª categoria - DMT de 2.500 a 3.000 m - caminho de serviço em revestimento primário - com caminhão basculante de 12 m³ | m³ | 51.02
5502805 | Escavação, carga e transporte de material de 3ª categoria - DMT de 2.500 a 3.000 m - caminho de serviço pavimentado - com caminhão basculante de 12 m³ | m³ | 50.47
5502743 | Escavação, carga e transporte de material de 3ª categoria - DMT de 200 a 400 m - caminho de serviço em leito natural com caminhão basculante de 12 m³ | m³ | 45.95
5502769 | Escavação, carga e transporte de material de 3ª categoria - DMT de 200 a 400 m - caminho de serviço em revestimento primário - com caminhão basculante de 12 m³ | m³ | 45.14
5502795 | Escavação, carga e transporte de material de 3ª categoria - DMT de 200 a 400 m - caminho de serviço pavimentado - com caminhão basculante de 12 m³ | m³ | 45.06
5502744 | Escavação, carga e transporte de material de 3ª categoria - DMT de 400 a 600 m - caminho de serviço em leito natural com caminhão basculante de 12 m³ | m³ | 48.37
5502770 | Escavação, carga e transporte de material de 3ª categoria - DMT de 400 a 600 m - caminho de serviço em revestimento primário - com caminhão basculante de 12 m³ | m³ | 45.58
5502796 | Escavação, carga e transporte de material de 3ª categoria - DMT de 400 a 600 m - caminho de serviço pavimentado - com caminhão basculante de 12 m³ | m³ | 45.43
5502742 | Escavação, carga e transporte de material de 3ª categoria - DMT de 50 a 200 m - caminho de serviço em leito natural com caminhão basculante de 12 m³ | m³ | 45.14
5502768 | Escavação, carga e transporte de material de 3ª categoria - DMT de 50 a 200 m - caminho de serviço em revestimento primário - com caminhão basculante de 12 m³ | m³ | 44.62
5502794 | Escavação, carga e transporte de material de 3ª categoria - DMT de 50 a 200 m - caminho de serviço pavimentado - com caminhão basculante de 12 m³ | m³ | 44.62
5502745 | Escavação, carga e transporte de material de 3ª categoria - DMT de 600 a 800 m - caminho de serviço em leito natural com caminhão basculante de 12 m³ | m³ | 48.92
5502771 | Escavação, carga e transporte de material de 3ª categoria - DMT de 600 a 800 m - caminho de serviço em revestimento primário - com caminhão basculante de 12 m³ | m³ | 45.95
5502797 | Escavação, carga e transporte de material de 3ª categoria - DMT de 600 a 800 m - caminho de serviço pavimentado - com caminhão basculante de 12 m³ | m³ | 45.8
5502746 | Escavação, carga e transporte de material de 3ª categoria - DMT de 800 a 1.000 m - caminho de serviço em leito natural com caminhão basculante de 12 m³ | m³ | 49.48
5502772 | Escavação, carga e transporte de material de 3ª categoria - DMT de 800 a 1.000 m - caminho de serviço em revestimento primário - com caminhão basculante de 12 m³ | m³ | 46.31
5502798 | Escavação, carga e transporte de material de 3ª categoria - DMT de 800 a 1.000 m - caminho de serviço pavimentado - com caminhão basculante de 12 m³ | m³ | 46.09
5502886 | Escavação, carga e transporte de material de 3ª categoria na distância de 3.000 m - caminho de serviço em leito natural com caminhão basculante de 12 m³ | m³ | 56.68
5502887 | Escavação, carga e transporte de material de 3ª categoria na distância de 3.000 m - caminho de serviço em revestimento primário - com caminhão basculante de 12 m³ | m³ | 51.57
5502888 | Escavação, carga e transporte de material de 3ª categoria na distância de 3.000 m - caminho de serviço pavimentado - com caminhão basculante de 12 m³ | m³ | 50.91
5502820 | Escavação, carga e transporte de solos moles - DMT de 0 a 50 m | m³ | 8.16
5502904 | Escavação, carga e transporte de solos moles - DMT de 1.000 a 1.200 m - caminho de serviço em leito natural - com caminhão basculante de 14 m³ | m³ | 22.21
5502930 | Escavação, carga e transporte de solos moles - DMT de 1.000 a 1.200 m - caminho de serviço em revestimento primário - com caminhão basculante de 14 m³ | m³ | 21.12
5502956 | Escavação, carga e transporte de solos moles - DMT de 1.000 a 1.200 m - caminho de serviço pavimentado - com caminhão basculante de 14 m³ | m³ | 20.72
5502905 | Escavação, carga e transporte de solos moles - DMT de 1.200 a 1.400 m - caminho de serviço em leito natural - com caminhão basculante de 14 m³ | m³ | 24.77
5502931 | Escavação, carga e transporte de solos moles - DMT de 1.200 a 1.400 m - caminho de serviço em revestimento primário - com caminhão basculante de 14 m³ | m³ | 21.31
5502957 | Escavação, carga e transporte de solos moles - DMT de 1.200 a 1.400 m - caminho de serviço pavimentado - com caminhão basculante de 14 m³ | m³ | 20.92
5502906 | Escavação, carga e transporte de solos moles - DMT de 1.400 a 1.600 m - caminho de serviço em leito natural - com caminhão basculante de 14 m³ | m³ | 25.07
5502932 | Escavação, carga e transporte de solos moles - DMT de 1.400 a 1.600 m - caminho de serviço em revestimento primário - com caminhão basculante de 14 m³ | m³ | 21.51
5502958 | Escavação, carga e transporte de solos moles - DMT de 1.400 a 1.600 m - caminho de serviço pavimentado - com caminhão basculante de 14 m³ | m³ | 21.12
5502907 | Escavação, carga e transporte de solos moles - DMT de 1.600 a 1.800 m - caminho de serviço em leito natural - com caminhão basculante de 14 m³ | m³ | 25.51
5502933 | Escavação, carga e transporte de solos moles - DMT de 1.600 a 1.800 m - caminho de serviço em revestimento primário - com caminhão basculante de 14 m³ | m³ | 21.81
5502959 | Escavação, carga e transporte de solos moles - DMT de 1.600 a 1.800 m - caminho de serviço pavimentado - com caminhão basculante de 14 m³ | m³ | 21.31
5502908 | Escavação, carga e transporte de solos moles - DMT de 1.800 a 2.000 m - caminho de serviço em leito natural - com caminhão basculante de 14 m³ | m³ | 25.81
5502934 | Escavação, carga e transporte de solos moles - DMT de 1.800 a 2.000 m - caminho de serviço em revestimento primário - com caminhão basculante de 14 m³ | m³ | 22.01
5502960 | Escavação, carga e transporte de solos moles - DMT de 1.800 a 2.000 m - caminho de serviço pavimentado - com caminhão basculante de 14 m³ | m³ | 21.41
5502909 | Escavação, carga e transporte de solos moles - DMT de 2.000 a 2.500 m - caminho de serviço em leito natural - com caminhão basculante de 14 m³ | m³ | 26.41
5502935 | Escavação, carga e transporte de solos moles - DMT de 2.000 a 2.500 m - caminho de serviço em revestimento primário - com caminhão basculante de 14 m³ | m³ | 22.4
5502961 | Escavação, carga e transporte de solos moles - DMT de 2.000 a 2.500 m - caminho de serviço pavimentado - com caminhão basculante de 14 m³ | m³ | 21.81
5502910 | Escavação, carga e transporte de solos moles - DMT de 2.500 a 3.000 m - caminho de serviço em leito natural - com caminhão basculante de 14 m³ | m³ | 27.45
5502936 | Escavação, carga e transporte de solos moles - DMT de 2.500 a 3.000 m - caminho de serviço em revestimento primário - com caminhão basculante de 14 m³ | m³ | 25.22
5502962 | Escavação, carga e transporte de solos moles - DMT de 2.500 a 3.000 m - caminho de serviço pavimentado - com caminhão basculante de 14 m³ | m³ | 22.31
5502900 | Escavação, carga e transporte de solos moles - DMT de 200 a 400 m - caminho de serviço em leito natural - com caminhão basculante de 14 m³ | m³ | 20.62
5502926 | Escavação, carga e transporte de solos moles - DMT de 200 a 400 m - caminho de serviço em revestimento primário - com caminhão basculante de 14 m³ | m³ | 20.03
5502952 | Escavação, carga e transporte de solos moles - DMT de 200 a 400 m - caminho de serviço pavimentado - com caminhão basculante de 14 m³ | m³ | 19.83
5502901 | Escavação, carga e transporte de solos moles - DMT de 400 a 600 m - caminho de serviço em leito natural - com caminhão basculante de 14 m³ | m³ | 21.02
5502927 | Escavação, carga e transporte de solos moles - DMT de 400 a 600 m - caminho de serviço em revestimento primário - com caminhão basculante de 14 m³ | m³ | 20.32
5502953 | Escavação, carga e transporte de solos moles - DMT de 400 a 600 m - caminho de serviço pavimentado - com caminhão basculante de 14 m³ | m³ | 20.12
5502899 | Escavação, carga e transporte de solos moles - DMT de 50 a 200 m - caminho de serviço em leito natural - com caminhão basculante de 14 m³ | m³ | 20.03
5502925 | Escavação, carga e transporte de solos moles - DMT de 50 a 200 m - caminho de serviço em revestimento primário - com caminhão basculante de 14 m³ | m³ | 19.73
5502951 | Escavação, carga e transporte de solos moles - DMT de 50 a 200 m - caminho de serviço pavimentado - com caminhão basculante de 14 m³ | m³ | 19.53
5502902 | Escavação, carga e transporte de solos moles - DMT de 600 a 800 m - caminho de serviço em leito natural - com caminhão basculante de 14 m³ | m³ | 21.51
5502928 | Escavação, carga e transporte de solos moles - DMT de 600 a 800 m - caminho de serviço em revestimento primário - com caminhão basculante de 14 m³ | m³ | 20.62
5502954 | Escavação, carga e transporte de solos moles - DMT de 600 a 800 m - caminho de serviço pavimentado - com caminhão basculante de 14 m³ | m³ | 20.32
5502903 | Escavação, carga e transporte de solos moles - DMT de 800 a 1.000 m - caminho de serviço em leito natural - com caminhão basculante de 14 m³ | m³ | 21.81
5502929 | Escavação, carga e transporte de solos moles - DMT de 800 a 1.000 m - caminho de serviço em revestimento primário - com caminhão basculante de 14 m³ | m³ | 20.82
5502955 | Escavação, carga e transporte de solos moles - DMT de 800 a 1.000 m - caminho de serviço pavimentado - com caminhão basculante de 14 m³ | m³ | 20.52
5502889 | Escavação, carga e transporte de solos moles na distância de 3.000 m - caminho de serviço em leito natural - com caminhão basculante de 14 m³ | m³ | 27.89
5502996 | Escavação, carga e transporte de solos moles na distância de 3.000 m - caminho de serviço em revestimento primário - com caminhão basculante de 14 m³ | m³ | 25.51
5502997 | Escavação, carga e transporte de solos moles na distância de 3.000 m - caminho de serviço pavimentado - com caminhão basculante de 14 m³ | m³ | 24.77
5501716 | Escavação, carga e transporte em material de 1ª categoria - DMT de 1.000 a 1.200 m com motoscraper | m³ | 23.63
5501717 | Escavação, carga e transporte em material de 1ª categoria - DMT de 1.200 a 1.400 m com motoscraper | m³ | 26.58
5501712 | Escavação, carga e transporte em material de 1ª categoria - DMT de 200 a 400 m com motoscraper | m³ | 13.94
5501713 | Escavação, carga e transporte em material de 1ª categoria - DMT de 400 a 600 m com motoscraper | m³ | 15.37
5501711 | Escavação, carga e transporte em material de 1ª categoria - DMT de 50 a 200 m com motoscraper | m³ | 11.26
5501710 | Escavação, carga e transporte em material de 1ª categoria - DMT de 50 m | m³ | 3.79
5501714 | Escavação, carga e transporte em material de 1ª categoria - DMT de 600 a 800 m com motoscraper | m³ | 18.01
5501715 | Escavação, carga e transporte em material de 1ª categoria - DMT de 800 a 1.000 m com motoscraper | m³ | 20.69
5502986 | Expurgo de jazida | m³ | 4.48
5502977 | Fragmentação de blocos de rocha com escavadeira e rompedor hidráulico 1.700 kg | m³ | 9.19
5502985 | Limpeza mecanizada da camada vegetal | m² | 0.79
5503018 | Manutenção de caminho de serviço | km | 77.89
5505768 | Pré-fissuramento de material de 3ª categoria | m² | 94.22
5503020 | Umedecimento de caminho de serviço | km | 321.31
5605798 | Chumbador de aço CA-50 - D = 20 mm com perfuratriz sobre pneus - ancorado na rocha com cartucho de cimento - fornecimento, perfuração e instalação | m | 106.91
5605925 | Chumbador de aço CA-50 - D = 20 mm com perfuratriz sobre pneus - ancorado na rocha com injeção de nata de cimento - fornecimento, perfuração e instalação | m | 102.48
5605799 | Chumbador de aço CA-50 - D = 22 mm com perfuratriz sobre pneus - ancorado na rocha com cartucho de cimento - fornecimento, perfuração e instalação | m | 115.75
5605800 | Chumbador de aço CA-50 - D = 25 mm com perfuratriz sobre pneus - ancorado na rocha com cartucho de cimento - fornecimento, perfuração e instalação | m | 128.9
5613944 | Chumbador de aço CA-50 - D = 32 mm com martelete perfurador manual - ancorado na rocha com cartucho de cimento - fornecimento, perfuração e instalação | m | 145.06
5605894 | Grampo de aço CA-50 D = 12,5 mm para solo grampeado com capacidade de 30 kN - fornecimento, perfuração e instalação | m | 57.14
5605895 | Grampo de aço CA-50 D = 16 mm para solo grampeado com capacidade de 50 kN - fornecimento, perfuração e instalação | m | 61.09
5605896 | Grampo de aço CA-50 D = 20 mm para solo grampeado com capacidade de 80 kN - fornecimento, perfuração e instalação | m | 67.06
5605911 | Perfuração para tirante permanente protendido autoinjetável em material de 1ª categoria com diâmetro de até 120 mm | m | 48.92
5605912 | Perfuração para tirante permanente protendido autoinjetável em material de 2ª categoria com diâmetro de até 87 mm | m | 78.51
5605938 | Perfuração para tirantes em material de 1ª categoria com diâmetro de até 120 mm | m | 31.39
5605939 | Perfuração para tirantes em material de 2ª categoria com diâmetro de até 120 mm | m | 37.71
5605940 | Perfuração para tirantes em material de 3ª categoria com diâmetro de até 120 mm | m | 83.73
5605942 | Pintura eletrostática com tinta em pó à base de resina epóxi - E = 200 µm | m² | 52.01
5605955 | Protensão de tirante com 10 cordoalhas D = 12,7 mm aço CP 190 RB, com capacidade de 860 kN - inclusive ancoragem e grauteamento da cabeça | un | 888.78
5605956 | Protensão de tirante com 12 cordoalhas D = 12,7 mm aço CP 190 RB, com capacidade de 1.040 kN - inclusive ancoragem e grauteamento da cabeça | un | 1031.34
5605953 | Protensão de tirante com 6 cordoalhas D = 12,7 mm aço CP 190 RB, com capacidade de 520 kN - inclusive ancoragem e grauteamento da cabeça | un | 631.58
5605954 | Protensão de tirante com 8 cordoalhas D = 12,7 mm aço CP 190 RB, com capacidade de 690 kN - inclusive ancoragem e grauteamento da cabeça | un | 749.12
5605909 | Protensão de tirante permanente autoinjetável de aço D = 40 mm, seção de 684 mm², tensão de escoamento = 440 MPa e tensão de ruptura = 580 MPa - inclusive ancoragem e grauteamento da cabeça | un | 517.33
5605908 | Protensão de tirante permanente autoinjetável de aço D = 40 mm, seção de 822 mm², tensão de escoamento = 470 MPa e tensão de ruptura = 600 MPa - inclusive ancoragem e grauteamento da cabeça | un | 517.33
5605907 | Protensão de tirante permanente autoinjetável de aço D = 40 mm, seção de 936 mm², tensão de escoamento = 700 MPa e tensão de ruptura = 830 MPa - inclusive ancoragem e grauteamento da cabeça | un | 550.96
5605906 | Protensão de tirante permanente autoinjetável de aço D = 50 mm, seção de 1.330 mm², tensão de escoamento = 630 MPa e tensão de ruptura = 740 MPa - inclusive ancoragem e grauteamento da cabeça | un | 666.23
5605905 | Protensão de tirante permanente autoinjetável de aço D = 50 mm, seção de 1.569 mm², tensão de escoamento = 630 MPa e tensão de ruptura = 740 MP - inclusive ancoragem e grauteamento da cabeça | un | 772.44
5605944 | Protensão de tirante permanente protendido de aço D = 30 mm, tensão de escoamento = 600 MPa e tensão de ruptura = 720 MPa - inclusive ancoragem e grauteamento da cabeça | un | 461.28
5605910 | Protensão de tirante permanente protendido de aço D = 32 mm, tensão de escoamento = 520 MPa e tensão de ruptura = 690 MPa - inclusive ancoragem e grauteamento da cabeça | un | 530.31
5605945 | Protensão de tirante permanente protendido de aço D = 32 mm, tensão de escoamento = 950 MPa e tensão de ruptura = 1.050 MPa - inclusive ancoragem e grauteamento da cabeça | un | 555.71
5605946 | Protensão de tirante permanente protendido de aço D = 40 mm, tensão de escoamento = 600 MPa e tensão de ruptura = 720 MPa - inclusive ancoragem e grauteamento da cabeça | un | 550.96
5605947 | Protensão de tirante permanente protendido de aço D = 44 mm, tensão de escoamento = 680 MPa e tensão de ruptura = 870 MPa - inclusive ancoragem e grauteamento da cabeça | un | 618.29
5605948 | Protensão de tirante permanente protendido de aço D = 50 mm, tensão de escoamento = 600 MPa e tensão de ruptura = 720 MPa - inclusive ancoragem e grauteamento da cabeça | un | 772.44
5605949 | Protensão de tirante permanente protendido de aço D = 53 mm, tensão de escoamento = 600 MPa e tensão de ruptura = 720 MPa - inclusive ancoragem e grauteamento da cabeça | un | 1004.77
5605950 | Protensão de tirante permanente protendido de aço D = 57 mm, tensão de escoamento = 600 MPa e tensão de ruptura = 720 MPa - inclusive ancoragem e grauteamento da cabeça | un | 1137.28
5605951 | Protensão de tirante permanente protendido de aço D = 63 mm, tensão de escoamento = 600 MPa e tensão de ruptura = 720 MPa - inclusive ancoragem e grauteamento da cabeça | un | 1807.48
5605952 | Protensão de tirante permanente protendido de aço D = 69 mm, tensão de escoamento = 600 MPa e tensão de ruptura = 720 MPa - inclusive ancoragem e grauteamento da cabeça | un | 2755.12
5605932 | Tirante de barra de aço ancorado na rocha com resina de poliéster, D = 19 mm, tensão de escoamento = 700 MPa e tensão de ruptura = 800 MPa - fornecimento, perfuração e instalação | m | 144.75
5605934 | Tirante de barra de aço ancorado na rocha com resina de poliéster, D = 22 mm, tensão de escoamento = 700 MPa e tensão de ruptura = 800 MPa - fornecimento, perfuração e instalação | m | 160.25
5605928 | Tirante de barra de aço ancorado na rocha com resina de poliéster, D = 25 mm, tensão de escoamento = 520 MPa e tensão de ruptura = 690 MPa - fornecimento, perfuração e instalação | m | 173.96
5605935 | Tirante de barra de aço ancorado na rocha com resina de poliéster, D = 25 mm, tensão de escoamento = 700 MPa, tensão de ruptura = 800 MPa - fornecimento, perfuração e instalação | m | 182.82
5605936 | Tirante de barra de aço ancorado na rocha com resina de poliéster, D = 32 mm, tensão de escoamento = 700 MPa, tensão de ruptura = 800 MPa - fornecimento, perfuração e instalação | m | 265.15
5605937 | Tirante de barra de aço ancorado na rocha com resina de poliéster, D = 36 mm, tensão de escoamento = 700 MPa e tensão de ruptura = 800 MPa - fornecimento, perfuração e instalação | m | 337.44
5605957 | Tirante permanente protendido autoinjetável de aço D = 40 mm, seção de 684 mm², tensão de escoamento = 440 MPa e tensão de ruptura = 580 MPa - exceto perfuração | m | 249.04
5605958 | Tirante permanente protendido autoinjetável de aço D = 40 mm, seção de 822 mm², tensão de escoamento = 470 MPa e tensão de ruptura = 600 MPa - exceto perfuração | m | 285.93
5605959 | Tirante permanente protendido autoinjetável de aço D = 40 mm, seção de 936 mm², tensão de escoamento = 700 MPa e tensão de ruptura = 830 MPa - exceto perfuração | m | 347.65
5605960 | Tirante permanente protendido autoinjetável de aço D = 50 mm, seção de 1.330 mm², tensão de escoamento = 630 MPa e tensão de ruptura = 740 MPa - exceto perfuração | m | 456.58
5605961 | Tirante permanente protendido autoinjetável de aço D = 50 mm, seção de 1.569 mm², tensão de escoamento = 630 MPa e tensão de ruptura = 740 MPa - exceto perfuração | m | 528.57
5605885 | Tirante permanente protendido com 10 cordoalhas D = 12,7 mm, aço CP 190 RB, com capacidade de 860 kN - exceto perfuração | m | 214.88
5605886 | Tirante permanente protendido com 12 cordoalhas D = 12,7 mm, aço CP 190 RB, com capacidade de 1.030 kN - exceto perfuração | m | 232.42
5605883 | Tirante permanente protendido com 6 cordoalhas D = 12,7 mm, aço CP 190 RB, com capacidade de 510 kN - exceto perfuração | m | 175.27
5605884 | Tirante permanente protendido com 8 cordoalhas D = 12,7 mm, aço CP 190 RB, com capacidade de 690 kN - exceto perfuração | m | 192.81
5605962 | Tirante permanente protendido de aço D = 30 mm, tensão de escoamento = 600 MPa e tensão de ruptura = 720 MPa - exceto perfuração | m | 175.88
5605881 | Tirante permanente protendido de aço D = 32 mm, tensão de escoamento = 520 MPa e tensão de ruptura = 690 MPa - exceto perfuração | m | 247.52
5605882 | Tirante permanente protendido de aço D = 32 mm, tensão de escoamento = 950 MPa e tensão de ruptura = 1.050 MPa - exceto perfuração | m | 380.34
5605963 | Tirante permanente protendido de aço D = 40 mm, tensão de escoamento = 600 MPa e tensão de ruptura = 720 MPa - exceto perfuração | m | 277.03
5605964 | Tirante permanente protendido de aço D = 44 mm, tensão de escoamento = 680 MPa e tensão de ruptura = 870 MPa - exceto perfuração | m | 342.38
5605965 | Tirante permanente protendido de aço D = 50 mm, tensão de escoamento = 600 MPa e tensão de ruptura = 720 MPa - exceto perfuração | m | 419.95
5605966 | Tirante permanente protendido de aço D = 53mm, tensão de escoamento = 600 MPa e tensão de ruptura = 720 MPa - exceto perfuração | m | 466.36
5605967 | Tirante permanente protendido de aço D = 57 mm, tensão de escoamento = 600 MPa e tensão de ruptura = 720 MPa - exceto perfuração | m | 540.4
5605968 | Tirante permanente protendido de aço D = 63 mm, tensão de escoamento = 600 MPa e tensão de ruptura = 720 MPa - exceto perfuração | m | 661.17
5605969 | Tirante permanente protendido de aço D = 69 mm, tensão de escoamento = 600 MPa e tensão de ruptura = 720 MPa - exceto perfuração | m | 801.64
5909130 | Carga e manobra de aduelas de concreto pré-moldadas em cavalo mecânico com semirreboque 20 t - carga com caminhão guindauto com capacidade de elevação de 11,9 t | t | 27.3
5914703 | Carga e manobra de brita para lastro com locomotiva diesel-elétrica em vagão hopper aberto com capacidade de 45 m³ - carga com carregadeira e descarga automática - bitola métrica | t | 5.82
5914704 | Carga e manobra de brita para lastro com locomotiva diesel-elétrica em vagão hopper aberto com capacidade de 63 m³ - carga com carregadeira e descarga automática - bitola larga | t | 5.97
5914710 | Carga e manobra de dormentes de concreto de bitola larga com locomotiva diesel-elétrica e vagão plataforma com capacidade de 98 t - carga com carregadeira - bitola larga | t | 11.21
5914711 | Carga e manobra de dormentes de concreto de bitola métrica com locomotiva diesel-elétrica e vagão plataforma com capacidade de 82 t - carga com carregadeira - bitola métrica | t | 10.04
5914712 | Carga e manobra de dormentes de concreto de bitola mista com locomotiva diesel-elétrica e vagão plataforma com capacidade de 98 t - carga com carregadeira - bitola larga | t | 10.17
5915369 | Carga, descarga e manobra de vigas pré-moldadas de 1.000 a 1.250 kN em cavalo mecânico com reboques de 5 e 4 eixos com capacidade de 130 t | un | 7110.5
5915401 | Carga, descarga e manobra de vigas pré-moldadas de 500 a 750 kN em cavalo mecânico com dollys de 3 e 4 eixos com capacidade de 77 t | un | 6301.05
5915402 | Carga, descarga e manobra de vigas pré-moldadas de 750 a 1.000 kN em cavalo mecânico com dollys de 5 e 4 eixos com capacidade de 111 t | un | 3791.79
5915400 | Carga, descarga e manobra de vigas pré-moldadas de até 500 kN em cavalo mecânico com dolly de 4 eixos com capacidade de 57 t | un | 3311.01
5914651 | Carga, manobra e descarga de agregados ou solos em caminhão basculante de 10 m³ - carga com carregadeira de 3,40 m³ (exclusa) e descarga em distribuidor autopropelido | t | 2.6
5914648 | Carga, manobra e descarga de agregados ou solos em caminhão basculante de 10 m³ - carga com carregadeira de 3,40 m³ (exclusa) e descarga em distribuidor rebocável | t | 7.86
5914647 | Carga, manobra e descarga de agregados ou solos em caminhão basculante de 10 m³ - carga com carregadeira de 3,40 m³ (exclusa) e descarga livre | t | 1.81
5915411 | Carga, manobra e descarga de agregados ou solos em caminhão basculante de 10 m³ - carga com carregadeira de 3,40 m³ e descarga em distribuidor autopropelido | t | 3.77
5915409 | Carga, manobra e descarga de agregados ou solos em caminhão basculante de 10 m³ - carga com carregadeira de 3,40 m³ e descarga em distribuidor rebocável | t | 9.03
5915407 | Carga, manobra e descarga de agregados ou solos em caminhão basculante de 10 m³ - carga com carregadeira de 3,40 m³ e descarga livre | t | 2.98
5914354 | Carga, manobra e descarga de agregados ou solos em caminhão basculante de 10 m³ - carga com escavadeira de 1,56 m³ (exclusa) e descarga livre | t | 1.89
5915406 | Carga, manobra e descarga de agregados ou solos em caminhão basculante de 10 m³ - carga em usina de 60 t/h (PMF) e descarga livre | t | 9.62
5914652 | Carga, manobra e descarga de agregados ou solos em caminhão basculante de 10 m³ - carga em usina de solos de 300 t/h e descarga em distribuidor autopropelido | t | 3.48
5915417 | Carga, manobra e descarga de agregados ou solos em caminhão basculante de 10 m³ - carga em usina de solos de 300 t/h e descarga em vibroacabadora | t | 5.5
5915414 | Carga, manobra e descarga de agregados ou solos em caminhão basculante de 10 m³ - carga em usina de solos de 300 t/h e descarga livre | t | 2.89
5914351 | Carga, manobra e descarga de agregados ou solos em caminhão basculante de 14 m³ - carga com carregadeira de 3,40 m³ e descarga livre | t | 2.92
5914645 | Carga, manobra e descarga de agregados ou solos em caminhão basculante de 6 m³ - carga com carregadeira de 1,72 m³ (exclusa) e descarga em distribuidor autopropelido | t | 3.09
5914642 | Carga, manobra e descarga de agregados ou solos em caminhão basculante de 6 m³ - carga com carregadeira de 1,72 m³ (exclusa) e descarga em distribuidor rebocável | t | 5.99
5914641 | Carga, manobra e descarga de agregados ou solos em caminhão basculante de 6 m³ - carga com carregadeira de 1,72 m³ (exclusa) e descarga livre | t | 2.15
5915456 | Carga, manobra e descarga de agregados ou solos em caminhão basculante de 6 m³ - carga com carregadeira de 1,72 m³ e descarga em distribuidor autopropelido | t | 4.03
5915454 | Carga, manobra e descarga de agregados ou solos em caminhão basculante de 6 m³ - carga com carregadeira de 1,72 m³ e descarga em distribuidor rebocável | t | 6.92
5915399 | Carga, manobra e descarga de agregados ou solos em caminhão basculante de 6 m³ - carga com carregadeira de 1,72 m³ e descarga livre | t | 3.09
5914353 | Carga, manobra e descarga de agregados ou solos em caminhão basculante de 6 m³ - carga com escavadeira de 1,56 m³ (exclusa) e descarga livre | t | 1.61
5915470 | Carga, manobra e descarga de agregados ou solos em caminhão basculante de 6 m³ - carga com escavadeira de 1,56 m³ e descarga livre | t | 2.41
5915459 | Carga, manobra e descarga de agregados ou solos em caminhão basculante de 6 m³ - carga com minicarregadeira de 0,45 m³ e descarga livre | t | 8.11
5915476 | Carga, manobra e descarga de agregados ou solos em caminhão basculante de 6 m³ - carga manual e descarga livre | t | 33.28
5914702 | Carga, manobra e descarga de barras de trilho de 12 m com locomotiva diesel-elétrica em vagão plataforma com capacidade de 82 t - carga e descarga com carregadeira - bitola métrica | t | 14.97
5914701 | Carga, manobra e descarga de barras de trilho de 12 m com locomotiva diesel-elétrica em vagão plataforma com capacidade de 98 t - carga e descarga com carregadeira - bitola larga | t | 15.51
5915018 | Carga, manobra e descarga de barras de trilho de 12 m em cavalo mecânico com semirreboque com capacidade de 32 t - carga e descarga com carregadeira | t | 8.89
5906592 | Carga, manobra e descarga de blocos artificiais de concreto com 10 a 12 t para molhe em cavalo mecânico com semirreboque com capacidade de 32 t - carga e descarga com guindaste com pinça | un | 42.53
5906591 | Carga, manobra e descarga de blocos artificiais de concreto com 8 a 9 t para molhe em cavalo mecânico com semirreboque com capacidade de 32 t - carga e descarga com guindaste com pinça | un | 40.71
5914653 | Carga, manobra e descarga de blocos de rocha em caminhão basculante de 8 m³ - carga com carregadeira de 1,72 m³ (exclusa) e descarga livre | t | 3.65
5915405 | Carga, manobra e descarga de blocos de rocha em caminhão basculante de 8 m³ - carga com carregadeira de 1,72 m³ e descarga livre | t | 5.58
5914657 | Carga, manobra e descarga de blocos de rocha em caminhão basculante de 8 m³ - carga com retroescavadeira de 0,29 m³ e descarga livre | t | 18.66
5914363 | Carga, manobra e descarga de cimento ou cal hidratada a granel em caminhão silo de 30 m³ | t | 18.96
5914646 | Carga, manobra e descarga de concreto asfáltico com borracha em caminhão basculante de 10 m³ - carga em usina de asfalto 100/140 t/h e descarga em vibroacabadora | t | 8.94
5919535 | Carga, manobra e descarga de concreto com caminhão betoneira - carga em central de concreto de 30 m³/h e descarga em extrusora de barreira de concreto | t | 23.92
5919533 | Carga, manobra e descarga de concreto com caminhão betoneira - carga em central de concreto de 30 m³/h e descarga em extrusora de meio-fio | t | 80.04
5919534 | Carga, manobra e descarga de concreto com caminhão betoneira - carga em central de concreto de 30 m³/h e descarga em extrusora de sarjeta | t | 73.08
5909007 | Carga, manobra e descarga de concreto com caminhão betoneira - carga em central de concreto de 30 m³/h e descarga livre | t | 22.11
5919538 | Carga, manobra e descarga de concreto com caminhão betoneira - carga em central de concreto de 40 m³/h e descarga livre | t | 18.66
5919540 | Carga, manobra e descarga de concreto de cimento em caminhão basculante de 10 m³ - carga em central de concreto de 150 m³/h e descarga em vibroacabadora | t | 3.04
5914705 | Carga, manobra e descarga de dormentes de concreto de bitola larga com locomotiva diesel-elétrica e vagão plataforma com capacidade de 98 t - carga e descarga com carregadeira - bitola larga | t | 22.43
5914706 | Carga, manobra e descarga de dormentes de concreto de bitola métrica com locomotiva diesel-elétrica e vagão plataforma com capacidade de 82 t - carga e descarga com carregadeira - bitola métrica | t | 20.09
5914707 | Carga, manobra e descarga de dormentes de concreto de bitola mista com locomotiva diesel-elétrica e vagão plataforma com capacidade de 98 t - carga e descarga com carregadeira - bitola larga | t | 20.34
5914677 | Carga, manobra e descarga de dormentes de madeira com locomotiva diesel-elétrica em vagão plataforma com capacidade de 82 t - carga e descarga com carregadeira - bitola métrica | t | 29.95
5914676 | Carga, manobra e descarga de dormentes de madeira com locomotiva diesel-elétrica em vagão plataforma com capacidade de 98 t - carga e descarga com carregadeira - bitola larga | t | 25.52
5915016 | Carga, manobra e descarga de dormentes de madeira de bitola larga ou mista em cavalo mecânico com semirreboque com capacidade de 32 t - carga e descarga com carregadeira | t | 14.34
5915017 | Carga, manobra e descarga de dormentes de madeira de bitola métrica em cavalo mecânico com semirreboque com capacidade de 32 t - carga e descarga com carregadeira | t | 17.71
5914678 | Carga, manobra e descarga de jogo de dormentes de concreto para AMV de bitola larga ou mista, qualquer abertura, com locomotiva diesel-elétrica em vagão plataforma com capacidade de 98 t - carga e descarga com carregadeira - bitola larga | t | 35.91
5914679 | Carga, manobra e descarga de jogo de dormentes de concreto para AMV de bitola métrica, qualquer abertura, com locomotiva diesel-elétrica em vagão plataforma com capacidade de 82 t - carga e descarga com carregadeira - bitola métrica | t | 56.58
5914681 | Carga, manobra e descarga de jogo de dormentes de madeira para AMV bitola métrica, qualquer abertura, com locomotiva diesel-elétrica em vagão plataforma com capacidade de 82 t - carga e descarga com carregadeira - bitola métrica | t | 67.5
5914680 | Carga, manobra e descarga de jogo de dormentes de madeira para AMV de bitola larga ou mista, qualquer abertura, com locomotiva diesel-elétrica em vagão plataforma com capacidade de 98 t - carga e descarga com carregadeira - bitola larga | t | 47.49
5915015 | Carga, manobra e descarga de materiais diversos em caminhão carroceria com capacidade de 11,5 t e com guindauto com capacidade de elevação de 11,9 t | t | 21.84
5915373 | Carga, manobra e descarga de materiais diversos em caminhão carroceria com capacidade de 7 t e com guindauto com capacidade de elevação de 6,2 t | t | 19.6
5914333 | Carga, manobra e descarga de materiais diversos em caminhão carroceria de 15 t - carga e descarga com caminhão guindauto com capacidade de elevação de 6,2 t | t | 34.98
5914655 | Carga, manobra e descarga de materiais diversos em caminhão carroceria de 15 t - carga e descarga manuais | t | 36.91
5915474 | Carga, manobra e descarga de materiais diversos em caminhão carroceria de 5 t - carga e descarga manuais | t | 37.36
5914654 | Carga, manobra e descarga de materiais diversos em caminhão carroceria de 9 t - carga e descarga manuais | t | 30.67
5914686 | Carga, manobra e descarga de materiais metálicos e acessórios diversos com locomotiva diesel-elétrica em vagão fechado com capacidade de 64 t - carga e descarga com carregadeira - bitola métrica | t | 25.02
5914685 | Carga, manobra e descarga de materiais metálicos e acessórios diversos com locomotiva diesel-elétrica em vagão fechado com capacidade de 99 t - carga e descarga com carregadeira - bitola larga | t | 25.46
5914682 | Carga, manobra e descarga de materiais metálicos para AMV de bitola larga, qualquer abertura, com locomotiva diesel-elétrica em vagão plataforma com capacidade de 98 t - carga e descarga com carregadeira - bitola larga | t | 32.68
5915019 | Carga, manobra e descarga de materiais metálicos para AMV de bitola larga, qualquer abertura, em cavalo mecânico com semirreboque com capacidade de 32 t - carga e descarga com carregadeira | t | 14.66
5914683 | Carga, manobra e descarga de materiais metálicos para AMV de bitola métrica, qualquer abertura, com locomotiva diesel-elétrica em vagão plataforma com capacidade de 82 t - carga e descarga com carregadeira - bitola métrica | t | 37.12
5915020 | Carga, manobra e descarga de materiais metálicos para AMV de bitola métrica, qualquer abertura, em cavalo mecânico com semirreboque com capacidade de 32 t - carga e descarga com carregadeira | t | 16.86
5914684 | Carga, manobra e descarga de materiais metálicos para AMV de bitola mista, qualquer abertura, com locomotiva diesel-elétrica e vagão plataforma com capacidade de 98 t - carga e descarga com carregadeira | t | 28.32
5915021 | Carga, manobra e descarga de materiais metálicos para AMV de bitola mista, qualquer abertura, em cavalo mecânico com semirreboque com capacidade de 32 t - carga e descarga com carregadeira | t | 12.71
5914675 | Carga, manobra e descarga de material demolido em caminhão basculante de 6 m³ - carga com carregadeira de 1,72 m³ e descarga livre | t | 3.25
5915433 | Carga, manobra e descarga de material demolido em caminhão basculante de 6 m³ - carga manual e descarga livre | t | 40.24
5914304 | Carga, manobra e descarga de material fresado em caminhão basculante de 10 m³ - fresagem contínua em espessura de 3 cm - carga com fresadora e descarga livre | t | 3.65
5914305 | Carga, manobra e descarga de material fresado em caminhão basculante de 10 m³ - fresagem contínua em espessura de 4 cm - carga com fresadora e descarga livre | t | 3.6
5915440 | Carga, manobra e descarga de material fresado em caminhão basculante de 10 m³ - fresagem contínua em espessura de 5 cm - carga com fresadora e descarga livre | t | 3.22
5914306 | Carga, manobra e descarga de material fresado em caminhão basculante de 10 m³ - fresagem contínua em espessura de 6 cm - carga com fresadora e descarga livre | t | 2.99
5914307 | Carga, manobra e descarga de material fresado em caminhão basculante de 10 m³ - fresagem contínua em espessura de 7 cm - carga com fresadora e descarga livre | t | 2.84
5914308 | Carga, manobra e descarga de material fresado em caminhão basculante de 10 m³ - fresagem contínua em espessura de 8 cm - carga com fresadora e descarga livre | t | 2.74
5914309 | Carga, manobra e descarga de material fresado em caminhão basculante de 10 m³ - fresagem descontínua em espessura de 3 cm - carga com fresadora e descarga livre | t | 6.06
5914310 | Carga, manobra e descarga de material fresado em caminhão basculante de 10 m³ - fresagem descontínua em espessura de 4 cm - carga com fresadora e descarga livre | t | 5.06
5914352 | Carga, manobra e descarga de material fresado em caminhão basculante de 10 m³ - fresagem descontínua em espessura de 5 cm - carga com fresadora e descarga livre | t | 4.51
5914311 | Carga, manobra e descarga de material fresado em caminhão basculante de 10 m³ - fresagem descontínua em espessura de 6 cm - carga com fresadora e descarga livre | t | 4.14
5914312 | Carga, manobra e descarga de material fresado em caminhão basculante de 10 m³ - fresagem descontínua em espessura de 7 cm - carga com fresadora e descarga livre | t | 3.92
5914313 | Carga, manobra e descarga de material fresado em caminhão basculante de 10 m³ - fresagem descontínua em espessura de 8 cm - carga com fresadora e descarga livre | t | 3.75
5914339 | Carga, manobra e descarga de material fresado em caminhão basculante de 6 m³ - fresagem descontínua em espessura de 5 cm - carga com fresadora e descarga livre | t | 10.21
5914650 | Carga, manobra e descarga de mistura betuminosa a frio em caminhão basculante de 10 m³ - carga em usina de 60 t/h (PMF) e descarga em vibroacabadora | t | 11.51
5914358 | Carga, manobra e descarga de mistura betuminosa a frio em caminhão basculante de 6 m³ - carga em usina de 60 t/h (PMF) e descarga em vibroacabadora | t | 9.63
5915421 | Carga, manobra e descarga de mistura betuminosa a frio em caminhão basculante de 6 m³ - carga em usina de 60 t/h (PMF) e descarga manual | t | 27.64
5914649 | Carga, manobra e descarga de mistura betuminosa a quente em caminhão basculante de 10 m³ - carga em usina de asfalto 100/140 t/h e descarga em vibroacabadora | t | 7.99
5914643 | Carga, manobra e descarga de mistura betuminosa a quente em caminhão basculante de 6 m³ - carga em usina de asfalto 100/140 t/h e descarga em vibroacabadora | t | 5.78
5914328 | Carga, manobra e descarga de mistura betuminosa a quente em caminhão basculante de 6 m³ - carga em usina de asfalto 100/140 t/h e descarga manual | t | 29.92
5914610 | Carga, manobra e descarga de mistura betuminosa a quente em caminhão com caçamba térmica de 6 m³ - carga em usina de asfalto de 100/140 t/h e descarga manual | t | 30.19
5915408 | Carga, manobra e descarga de mistura reciclada com espuma de asfalto em caminhão basculante de 10 m³ - carga em usina de reciclagem a frio e descarga em vibroacabadora | t | 5.75
5915306 | Carga, manobra e descarga de tetrápodes em cavalo mecânico com semirreboque com capacidade de 32 t - carga e descarga com guindaste | un | 40.3
5914708 | Carga, manobra e descarga de TLS de TR45 de 120 m com locomotiva diesel-elétrica em vagão plataforma com capacidade de 82 t - carga e descarga com manipulador de TLS - bitola métrica | t | 41.31
5914687 | Carga, manobra e descarga de TLS de TR45 de 120 m com locomotiva diesel-elétrica em vagão plataforma com capacidade de 98 t - carga e descarga com manipulador de TLS - bitola larga | t | 41.77
5914709 | Carga, manobra e descarga de TLS de TR45 de 240 m com locomotiva diesel-elétrica em vagão plataforma com capacidade de 82 t - carga e descarga com manipulador de TLS - bitola métrica | t | 45.57
5914688 | Carga, manobra e descarga de TLS de TR45 de 240 m com locomotiva diesel-elétrica em vagão plataforma com capacidade de 98 t - carga e descarga com manipulador de TLS - bitola larga | t | 45.48
5914695 | Carga, manobra e descarga de TLS de TR57 de 120 m com locomotiva diesel-elétrica em vagão plataforma com capacidade de 82 t - carga e descarga com manipulador de TLS - bitola métrica | t | 32.42
5914689 | Carga, manobra e descarga de TLS de TR57 de 120 m com locomotiva diesel-elétrica em vagão plataforma com capacidade de 98 t - carga e descarga com manipulador de TLS - bitola larga | t | 32.77
5914696 | Carga, manobra e descarga de TLS de TR57 de 240 m com locomotiva diesel-elétrica em vagão plataforma com capacidade de 82 t - carga e descarga com manipulador de TLS - bitola métrica | t | 35.76
5914690 | Carga, manobra e descarga de TLS de TR57 de 240 m com locomotiva diesel-elétrica em vagão plataforma com capacidade de 98 t - carga e descarga com manipulador de TLS - bitola larga | t | 35.69
5914697 | Carga, manobra e descarga de TLS de TR68 de 120 m com locomotiva diesel-elétrica em vagão plataforma com capacidade de 82 t - carga e descarga com manipulador de TLS - bitola métrica | t | 27.37
5914691 | Carga, manobra e descarga de TLS de TR68 de 120 m com locomotiva diesel-elétrica em vagão plataforma com capacidade de 98 t - carga e descarga com manipulador de TLS - bitola larga | t | 27.66
5914698 | Carga, manobra e descarga de TLS de TR68 de 240 m com locomotiva diesel-elétrica em vagão plataforma com capacidade de 82 t - carga e descarga com manipulador de TLS - bitola métrica | t | 30.18
5914692 | Carga, manobra e descarga de TLS de TR68 de 240 m com locomotiva diesel-elétrica em vagão plataforma com capacidade de 98 t - carga e descarga com manipulador de TLS - bitola larga | t | 30.12
5914699 | Carga, manobra e descarga de TLS de UIC60 de 120 m com locomotiva diesel-elétrica em vagão plataforma com capacidade de 82 t - carga e descarga com manipulador de TLS - bitola métrica | t | 30.64
5914693 | Carga, manobra e descarga de TLS de UIC60 de 120 m com locomotiva diesel-elétrica em vagão plataforma com capacidade de 98 t - carga e descarga com manipulador de TLS - bitola larga | t | 30.97
5914700 | Carga, manobra e descarga de TLS de UIC60 de 240 m com locomotiva diesel-elétrica em vagão plataforma com capacidade de 82 t - carga e descarga com manipulador de TLS - bitola métrica | t | 33.79
5914694 | Carga, manobra e descarga de TLS de UIC60 de 240 m com locomotiva diesel-elétrica em vagão plataforma com capacidade de 98 t - carga e descarga com manipulador de TLS - bitola larga | t | 33.73
5915441 | Carga, manobra e descarga de trituração de galhos e troncos em caminhão basculante de 6 m³ - carga com trituradora e descarga livre | t | 108.23
5901639 | Transporte com caminhão basculante com caçamba estanque com capacidade de 14 m³ - rodovia em leito natural | tkm | 0.94
5901638 | Transporte com caminhão basculante com caçamba estanque com capacidade de 14 m³ - rodovia em revestimento primário | tkm | 0.75
5901640 | Transporte com caminhão basculante com caçamba estanque com capacidade de 14 m³ - rodovia pavimentada | tkm | 0.68
5914359 | Transporte com caminhão basculante de 10 m³ - rodovia em leito natural | tkm | 1.26
5914374 | Transporte com caminhão basculante de 10 m³ - rodovia em revestimento primário | tkm | 1.01
5914389 | Transporte com caminhão basculante de 10 m³ - rodovia pavimentada | tkm | 0.82
5915319 | Transporte com caminhão basculante de 14 m³ - rodovia em leito natural | tkm | 0.93
5915320 | Transporte com caminhão basculante de 14 m³ - rodovia em revestimento primário | tkm | 0.75
5915321 | Transporte com caminhão basculante de 14 m³ - rodovia pavimentada | tkm | 0.67
5914314 | Transporte com caminhão basculante de 6 m³ - rodovia em leito natural | tkm | 1.37
5914329 | Transporte com caminhão basculante de 6 m³ - rodovia em revestimento primário | tkm | 1.09
5914344 | Transporte com caminhão basculante de 6 m³ - rodovia pavimentada | tkm | 0.89
5914539 | Transporte com caminhão betoneira - rodovia em leito natural | tkm | 1.23
5914554 | Transporte com caminhão betoneira - rodovia em revestimento primário | tkm | 0.99
5914569 | Transporte com caminhão betoneira - rodovia pavimentada | tkm | 0.8
5915012 | Transporte com caminhão carroceria com capacidade de 11,5 t e com guindauto com capacidade de elevação de 11,9 t - rodovia em leito natural | tkm | 2.06
5915013 | Transporte com caminhão carroceria com capacidade de 11,5 t e com guindauto com capacidade de elevação de 11,9 t - rodovia em revestimento primário | tkm | 1.65
5915014 | Transporte com caminhão carroceria com capacidade de 11,5 t e com guindauto com capacidade de elevação de 11,9 t - rodovia pavimentada | tkm | 1.33
5914584 | Transporte com caminhão carroceria com capacidade de 7 t e com guindauto com capacidade de elevação de 6,2 t - rodovia em leito natural | tkm | 2.84
5914599 | Transporte com caminhão carroceria com capacidade de 7 t e com guindauto com capacidade de elevação de 6,2 t - rodovia em revestimento primário | tkm | 2.27
5914614 | Transporte com caminhão carroceria com capacidade de 7 t e com guindauto com capacidade de elevação de 6,2 t - rodovia pavimentada | tkm | 1.84
5914581 | Transporte com caminhão carroceria com capacidade de 8,5 t e com guindauto com capacidade de elevação de 5,7 t - rodovia em leito natural | tkm | 2.1
5914582 | Transporte com caminhão carroceria com capacidade de 8,5 t e com guindauto com capacidade de elevação de 5,7 t - rodovia em revestimento primário | tkm | 1.68
5914583 | Transporte com caminhão carroceria com capacidade de 8,5 t e com guindauto com capacidade de elevação de 5,7 t - rodovia pavimentada | tkm | 1.36
5914449 | Transporte com caminhão carroceria de 15 t - rodovia em leito natural | tkm | 1.11
5914464 | Transporte com caminhão carroceria de 15 t - rodovia em revestimento primário | tkm | 0.89
5914479 | Transporte com caminhão carroceria de 15 t - rodovia pavimentada | tkm | 0.72
5915322 | Transporte com caminhão carroceria de 5 t - rodovia em leito natural | tkm | 2.12
5915323 | Transporte com caminhão carroceria de 5 t - rodovia em revestimento primário | tkm | 1.7
5915324 | Transporte com caminhão carroceria de 5 t - rodovia pavimentada | tkm | 1.38
5914404 | Transporte com caminhão carroceria de 9 t - rodovia em leito natural | tkm | 1.29
5914419 | Transporte com caminhão carroceria de 9 t - rodovia em revestimento primário | tkm | 1.03
5914434 | Transporte com caminhão carroceria de 9 t - rodovia pavimentada | tkm | 0.84
5914635 | Transporte com cavalo mecânico com semirreboque com capacidade de 20 t - rodovia em leito natural | tkm | 1.29
5914636 | Transporte com cavalo mecânico com semirreboque com capacidade de 20 t - rodovia em revestimento primário | tkm | 1.03
5914637 | Transporte com cavalo mecânico com semirreboque com capacidade de 20 t - rodovia pavimentada | tkm | 0.83
5914638 | Transporte com cavalo mecânico com semirreboque com capacidade de 32 t - rodovia em leito natural | tkm | 0.9
5914639 | Transporte com cavalo mecânico com semirreboque com capacidade de 32 t - rodovia em revestimento primário | tkm | 0.72
5914640 | Transporte com cavalo mecânico com semirreboque com capacidade de 32 t - rodovia pavimentada | tkm | 0.58
5915466 | Transporte de água com caminhão tanque de 10.000 l - rodovia em leito natural | tkm | 2.21
5915467 | Transporte de água com caminhão tanque de 10.000 l - rodovia em revestimento primário | tkm | 1.77
5915468 | Transporte de água com caminhão tanque de 10.000 l - rodovia pavimentada | tkm | 1.43
5914617 | Transporte de água com caminhão tanque de 13.000 l - rodovia em leito natural | tkm | 1.7
5914618 | Transporte de água com caminhão tanque de 13.000 l - rodovia em revestimento primário | tkm | 1.36
5914619 | Transporte de água com caminhão tanque de 13.000 l - rodovia pavimentada | tkm | 1.11
5915451 | Transporte de água com caminhão tanque de 6.000 l - rodovia em leito natural | tkm | 2.84
5915452 | Transporte de água com caminhão tanque de 6.000 l - rodovia em revestimento primário | tkm | 2.27
5915453 | Transporte de água com caminhão tanque de 6.000 l - rodovia pavimentada | tkm | 1.84
5915448 | Transporte de água com caminhão tanque de 8.000 l - rodovia em leito natural | tkm | 2.17
5915449 | Transporte de água com caminhão tanque de 8.000 l - rodovia em revestimento primário | tkm | 1.74
5915450 | Transporte de água com caminhão tanque de 8.000 l - rodovia pavimentada | tkm | 1.41
5901641 | Transporte de areia fina com draga hopper - capacidade da cisterna de 1.000 m³ | m³km | 2.21
5901642 | Transporte de areia fina com draga hopper - capacidade da cisterna de 10.000 m³ | m³km | 0.56
5901643 | Transporte de areia fina com draga hopper - capacidade da cisterna de 15.000 m³ | m³km | 0.53
5901644 | Transporte de areia fina com draga hopper - capacidade da cisterna de 2.000 m³ | m³km | 1.3
5901645 | Transporte de areia fina com draga hopper - capacidade da cisterna de 20.000 m³ | m³km | 0.51
5901646 | Transporte de areia fina com draga hopper - capacidade da cisterna de 3.000 m³ | m³km | 1.02
5901647 | Transporte de areia fina com draga hopper - capacidade da cisterna de 4.000 m³ | m³km | 0.88
5901648 | Transporte de areia fina com draga hopper - capacidade da cisterna de 5.000 m³ | m³km | 0.77
5901649 | Transporte de areia fina com draga hopper - capacidade da cisterna de 750 m³ | m³km | 3.22
5901650 | Transporte de areia grossa com draga hopper - capacidade da cisterna de 1.000 m³ | m³km | 2.15
5901651 | Transporte de areia grossa com draga hopper - capacidade da cisterna de 10.000 m³ | m³km | 0.55
5901652 | Transporte de areia grossa com draga hopper - capacidade da cisterna de 15.000 m³ | m³km | 0.51
5901653 | Transporte de areia grossa com draga hopper - capacidade da cisterna de 2.000 m³ | m³km | 1.27
5901654 | Transporte de areia grossa com draga hopper - capacidade da cisterna de 20.000 m³ | m³km | 0.5
5901655 | Transporte de areia grossa com draga hopper - capacidade da cisterna de 3.000 m³ | m³km | 0.99
5901656 | Transporte de areia grossa com draga hopper - capacidade da cisterna de 4.000 m³ | m³km | 0.86
5901657 | Transporte de areia grossa com draga hopper - capacidade da cisterna de 5.000 m³ | m³km | 0.75
5901658 | Transporte de areia grossa com draga hopper - capacidade da cisterna de 750 m³ | m³km | 3.14
5901659 | Transporte de areia média com draga hopper - capacidade da cisterna de 1.000 m³ | m³km | 2.18
5901660 | Transporte de areia média com draga hopper - capacidade da cisterna de 10.000 m³ | m³km | 0.55
5901661 | Transporte de areia média com draga hopper - capacidade da cisterna de 15.000 m³ | m³km | 0.52
5901662 | Transporte de areia média com draga hopper - capacidade da cisterna de 2.000 m³ | m³km | 1.28
5901663 | Transporte de areia média com draga hopper - capacidade da cisterna de 20.000 m³ | m³km | 0.5
5901664 | Transporte de areia média com draga hopper - capacidade da cisterna de 3.000 m³ | m³km | 1
5901665 | Transporte de areia média com draga hopper - capacidade da cisterna de 4.000 m³ | m³km | 0.86
5901666 | Transporte de areia média com draga hopper - capacidade da cisterna de 5.000 m³ | m³km | 0.76
5901667 | Transporte de areia média com draga hopper - capacidade da cisterna de 750 m³ | m³km | 3.17
5914511 | Transporte de barras de trilho de 12 m com locomotiva diesel-elétrica em vagão plataforma com capacidade de 82 t - bitola métrica | tkm | 0.27
5914510 | Transporte de barras de trilho de 12 m com locomotiva diesel-elétrica em vagão plataforma com capacidade de 98 t - bitola larga | tkm | 0.24
5906597 | Transporte de blocos artificiais de concreto com 10 a 12 t para a execução de molhe com cavalo mecânico com semirreboque com capacidade de 32 t - rodovia em leito natural | unkm | 14.51
5906598 | Transporte de blocos artificiais de concreto com 10 a 12 t para a execução de molhe com cavalo mecânico com semirreboque com capacidade de 32 t - rodovia em revestimento primário | unkm | 11.61
5906599 | Transporte de blocos artificiais de concreto com 10 a 12 t para a execução de molhe com cavalo mecânico com semirreboque com capacidade de 32 t - rodovia pavimentada | unkm | 9.42
5906594 | Transporte de blocos artificiais de concreto com 8 a 9 t para a execução de molhe com cavalo mecânico com semirreboque com capacidade de 32 t - rodovia em leito natural | unkm | 9.67
5906595 | Transporte de blocos artificiais de concreto com 8 a 9 t para a execução de molhe com cavalo mecânico com semirreboque com capacidade de 32 t - rodovia em revestimento primário | unkm | 7.74
5906596 | Transporte de blocos artificiais de concreto com 8 a 9 t para a execução de molhe com cavalo mecânico com semirreboque com capacidade de 32 t - rodovia pavimentada | unkm | 6.28
5901668 | Transporte de cascalho com draga hopper - capacidade da cisterna de 1.000 m³ | m³km | 2.23
5901669 | Transporte de cascalho com draga hopper - capacidade da cisterna de 10.000 m³ | m³km | 0.57
5901670 | Transporte de cascalho com draga hopper - capacidade da cisterna de 15.000 m³ | m³km | 0.53
5901671 | Transporte de cascalho com draga hopper - capacidade da cisterna de 2.000 m³ | m³km | 1.31
5901672 | Transporte de cascalho com draga hopper - capacidade da cisterna de 20.000 m³ | m³km | 0.51
5901673 | Transporte de cascalho com draga hopper - capacidade da cisterna de 3.000 m³ | m³km | 1.03
5901674 | Transporte de cascalho com draga hopper - capacidade da cisterna de 4.000 m³ | m³km | 0.89
5901675 | Transporte de cascalho com draga hopper - capacidade da cisterna de 5.000 m³ | m³km | 0.78
5901676 | Transporte de cascalho com draga hopper - capacidade da cisterna de 750 m³ | m³km | 3.25
5901677 | Transporte de cascalho fino com draga hopper - capacidade da cisterna de 1.000 m³ | m³km | 2.19
5901678 | Transporte de cascalho fino com draga hopper - capacidade da cisterna de 10.000 m³ | m³km | 0.56
5901679 | Transporte de cascalho fino com draga hopper - capacidade da cisterna de 15.000 m³ | m³km | 0.52
5901680 | Transporte de cascalho fino com draga hopper - capacidade da cisterna de 2.000 m³ | m³km | 1.29
5901681 | Transporte de cascalho fino com draga hopper - capacidade da cisterna de 20.000 m³ | m³km | 0.5
5901682 | Transporte de cascalho fino com draga hopper - capacidade da cisterna de 3.000 m³ | m³km | 1.01
5901683 | Transporte de cascalho fino com draga hopper - capacidade da cisterna de 4.000 m³ | m³km | 0.87
5901684 | Transporte de cascalho fino com draga hopper - capacidade da cisterna de 5.000 m³ | m³km | 0.76
5901685 | Transporte de cascalho fino com draga hopper - capacidade da cisterna de 750 m³ | m³km | 3.19
5914360 | Transporte de cimento ou cal com caminhão distribuidor de 15 m³ - rodovia em leito natural | tkm | 1.33
5914361 | Transporte de cimento ou cal com caminhão distribuidor de 15 m³ - rodovia em revestimento primário | tkm | 1.06
5914362 | Transporte de cimento ou cal com caminhão distribuidor de 15 m³ - rodovia pavimentada | tkm | 0.97
5914364 | Transporte de cimento ou cal hidratada a granel com caminhão silo de 30 m³ - rodovia em leito natural | tkm | 0.97
5914365 | Transporte de cimento ou cal hidratada a granel com caminhão silo de 30 m³ - rodovia em revestimento primário | tkm | 0.78
5914366 | Transporte de cimento ou cal hidratada a granel com caminhão silo de 30 m³ - rodovia pavimentada | tkm | 0.67
5914315 | Transporte de concreto com caminhão basculante de 10 m³ - rodovia em leito natural | tkm | 0.91
5914330 | Transporte de concreto com caminhão basculante de 10 m³ - rodovia em revestimento primário | tkm | 0.73
5914345 | Transporte de concreto com caminhão basculante de 10 m³ - rodovia pavimentada | tkm | 0.66
5914367 | Transporte de detritos com caminhão de hidrojateamento de alta pressão e vácuo de 9 m³ - rodovia em leito natural | tkm | 1.89
5914368 | Transporte de detritos com caminhão de hidrojateamento de alta pressão e vácuo de 9 m³ - rodovia em revestimento primário | tkm | 1.51
5914369 | Transporte de detritos com caminhão de hidrojateamento de alta pressão e vácuo de 9 m³ - rodovia pavimentada | tkm | 1.23
5914489 | Transporte de dormentes de concreto monobloco protendido de bitola larga com locomotiva diesel-elétrica em vagão plataforma com capacidade de 98 t - bitola larga | tkm | 0.25
5914491 | Transporte de dormentes de concreto monobloco protendido de bitola métrica com locomotiva diesel-elétrica em vagão plataforma com capacidade de 82 t - bitola métrica | tkm | 0.28
5914490 | Transporte de dormentes de concreto monobloco protendido de bitola mista com locomotiva diesel-elétrica em vagão plataforma com capacidade de 98 t - bitola larga | tkm | 0.25
5914495 | Transporte de dormentes de concreto monobloco protendido para AMV de bitola larga ou mista com locomotiva diesel-elétrica em vagão plataforma com capacidade de 98 t - bitola larga | tkm | 1.6
5914494 | Transporte de dormentes de concreto monobloco protendido para AMV de bitola métrica com locomotiva diesel-elétrica em vagão plataforma com capacidade de 82 t - bitola métrica | tkm | 3.5
5914487 | Transporte de dormentes de madeira de bitola larga com locomotiva diesel-elétrica em vagão plataforma com capacidade de 98 t - bitola larga | tkm | 0.25
5914488 | Transporte de dormentes de madeira de bitola métrica com locomotiva diesel-elétrica em vagão plataforma com capacidade de 82 t - bitola métrica | tkm | 0.27
5914493 | Transporte de dormentes de madeira para AMV de bitola larga ou mista com locomotiva diesel-elétrica em vagão plataforma com capacidade de 98 t - bitola larga | tkm | 5.9
5914492 | Transporte de dormentes de madeira para AMV de bitola métrica com locomotiva diesel-elétrica em vagão plataforma com capacidade de 82 t - bitola métrica | tkm | 13.93
5914482 | Transporte de lastro de brita com locomotiva diesel-elétrica em vagão hopper aberto com capacidade de 45 m³ - bitola métrica | tkm | 0.62
5914483 | Transporte de lastro de brita com locomotiva diesel-elétrica em vagão hopper aberto com capacidade de 63 m³ - bitola larga | tkm | 0.46
5914480 | Transporte de materiais metálicos e acessórios diversos com locomotiva diesel-elétrica em vagão fechado com capacidade de 64 t - bitola métrica | tkm | 0.65
5914481 | Transporte de materiais metálicos e acessórios diversos com locomotiva diesel-elétrica em vagão fechado com capacidade de 99 t - bitola larga | tkm | 0.43
5914485 | Transporte de materiais metálicos para AMV de bitola larga com locomotiva diesel-elétrica em vagão plataforma com capacidade de 98 t - bitola larga | tkm | 4.06
5914486 | Transporte de materiais metálicos para AMV de bitola métrica com locomotiva diesel-elétrica em vagão plataforma com capacidade de 82 t - bitola métrica | tkm | 5.01
5914484 | Transporte de materiais metálicos para AMV de bitola mista com locomotiva diesel-elétrica em vagão plataforma com capacidade de 98 t - bitola larga | tkm | 3.52
5914620 | Transporte de material betuminoso com caminhão tanque distribuidor - rodovia em leito natural | tkm | 3.4
5914621 | Transporte de material betuminoso com caminhão tanque distribuidor - rodovia em revestimento primário | tkm | 2.72
5914622 | Transporte de material betuminoso com caminhão tanque distribuidor - rodovia pavimentada | tkm | 2.21
5901695 | Transporte de material de 1ª categoria com batelão autopropelido com capacidade de 300 m³ | m³km | 1.16
5901696 | Transporte de material de 1ª categoria com batelão autopropelido com capacidade de 500 m³ | m³km | 0.86
5901697 | Transporte de material de 1ª categoria com batelão rebocado com capacidade de 66 m³ | m³km | 2.4
5901698 | Transporte de material de 1ª categoria com batelão rebocado montado na obra com capacidade de 66 m³ | m³km | 2.4
5916654 | Transporte de material de 3ª categoria com batelão autopropelido com capacidade de 300 m³ | m³km | 2.1
5916637 | Transporte de material de 3ª categoria com batelão rebocado com capacidade de 66 m³ | m³km | 6.9
5916618 | Transporte de material de 3ª categoria com batelão rebocado montado na obra com capacidade de 66 m³ | m³km | 6.9
5914334 | Transporte de material de 3ª categoria com caminhão basculante de 12 m³ para rocha - rodovia em leito natural | tkm | 1.22
5914335 | Transporte de material de 3ª categoria com caminhão basculante de 12 m³ para rocha - rodovia em revestimento primário | tkm | 0.97
5914336 | Transporte de material de 3ª categoria com caminhão basculante de 12 m³ para rocha - rodovia pavimentada | tkm | 0.83
5914346 | Transporte de material de 3ª categoria com caminhão basculante de 8 m³ para rocha - rodovia em leito natural | tkm | 1.64
5914347 | Transporte de material de 3ª categoria com caminhão basculante de 8 m³ para rocha - rodovia em revestimento primário | tkm | 1.31
5914348 | Transporte de material de 3ª categoria com caminhão basculante de 8 m³ para rocha - rodovia pavimentada | tkm | 1.06
5914611 | Transporte de mistura betuminosa a quente com caminhão com caçamba térmica de 6 m³ - rodovia em leito natural | tkm | 1.38
5914613 | Transporte de mistura betuminosa a quente com caminhão com caçamba térmica de 6 m³ - rodovia em revestimento primário | tkm | 1.11
5914612 | Transporte de mistura betuminosa a quente com caminhão com caçamba térmica de 6 m³ - rodovia pavimentada | tkm | 0.9
5901686 | Transporte de silte com draga hopper - capacidade da cisterna de 1.000 m³ | m³km | 6.33
5901687 | Transporte de silte com draga hopper - capacidade da cisterna de 10.000 m³ | m³km | 1.61
5901688 | Transporte de silte com draga hopper - capacidade da cisterna de 15.000 m³ | m³km | 1.51
5901689 | Transporte de silte com draga hopper - capacidade da cisterna de 2.000 m³ | m³km | 3.73
5901690 | Transporte de silte com draga hopper - capacidade da cisterna de 20.000 m³ | m³km | 1.46
5901691 | Transporte de silte com draga hopper - capacidade da cisterna de 3.000 m³ | m³km | 2.92
5901692 | Transporte de silte com draga hopper - capacidade da cisterna de 4.000 m³ | m³km | 2.52
5901693 | Transporte de silte com draga hopper - capacidade da cisterna de 5.000 m³ | m³km | 2.21
5901694 | Transporte de silte com draga hopper - capacidade da cisterna de 750 m³ | m³km | 9.23
5914512 | Transporte de TLS TR45 de 120 m com locomotiva diesel-elétrica em vagão plataforma com capacidade de 82 t - bitola métrica | tkm | 1.48
5914496 | Transporte de TLS TR45 de 120 m com locomotiva diesel-elétrica em vagão plataforma com capacidade de 98 t - bitola larga | tkm | 1.17
5914513 | Transporte de TLS TR45 de 240 m com locomotiva diesel-elétrica em vagão plataforma com capacidade de 82 t - bitola métrica | tkm | 0.83
5914497 | Transporte de TLS TR45 de 240 m com locomotiva diesel-elétrica em vagão plataforma com capacidade de 98 t - bitola larga | tkm | 0.65
5914500 | Transporte de TLS TR57 de 120 m com locomotiva diesel-elétrica em vagão plataforma com capacidade de 82 t - bitola métrica | tkm | 1.16
5914498 | Transporte de TLS TR57 de 120 m com locomotiva diesel-elétrica em vagão plataforma com capacidade de 98 t - bitola larga | tkm | 0.92
5914501 | Transporte de TLS TR57 de 240 m com locomotiva diesel-elétrica em vagão plataforma com capacidade de 82 t - bitola métrica | tkm | 0.65
5914499 | Transporte de TLS TR57 de 240 m com locomotiva diesel-elétrica em vagão plataforma com capacidade de 98 t - bitola larga | tkm | 0.51
5914504 | Transporte de TLS TR68 de 120 m com locomotiva diesel-elétrica em vagão plataforma com capacidade de 82 t - bitola métrica | tkm | 0.98
5914502 | Transporte de TLS TR68 de 120 m com locomotiva diesel-elétrica em vagão plataforma com capacidade de 98 t - bitola larga | tkm | 0.78
5914505 | Transporte de TLS TR68 de 240 m com locomotiva diesel-elétrica em vagão plataforma com capacidade de 82 t - bitola métrica | tkm | 0.55
5914503 | Transporte de TLS TR68 de 240 m com locomotiva diesel-elétrica em vagão plataforma com capacidade de 98 t - bitola larga | tkm | 0.43
5914508 | Transporte de TLS UIC60 de 120 m com locomotiva diesel-elétrica em vagão plataforma com capacidade de 82 t - bitola métrica | tkm | 1.1
5914506 | Transporte de TLS UIC60 de 120 m com locomotiva diesel-elétrica em vagão plataforma com capacidade de 98 t - bitola larga | tkm | 0.87
5914509 | Transporte de TLS UIC60 de 240 m com locomotiva diesel-elétrica em vagão plataforma com capacidade de 82 t - bitola métrica | tkm | 0.62
5914507 | Transporte de TLS UIC60 de 240 m com locomotiva diesel-elétrica em vagão plataforma com capacidade de 98 t - bitola larga | tkm | 0.48
5915491 | Transporte de veículos de médio porte com guincho de resgate de 20 t - rodovia em leito natural | km | 24.77
5915492 | Transporte de veículos de médio porte com guincho de resgate de 20 t - rodovia em revestimento primário | km | 19.81
5915493 | Transporte de veículos de médio porte com guincho de resgate de 20 t - rodovia pavimentada | km | 16.07
5915488 | Transporte de veículos leves com guincho de resgate de 5 t - rodovia em leito natural | km | 16.2
5915489 | Transporte de veículos leves com guincho de resgate de 5 t - rodovia em revestimento primário | km | 12.96
5915490 | Transporte de veículos leves com guincho de resgate de 5 t - rodovia pavimentada | km | 10.51
5915494 | Transporte de veículos pesados com guincho de resgate de 35 t - rodovia em leito natural | km | 34.7
5915495 | Transporte de veículos pesados com guincho de resgate de 35 t - rodovia em revestimento primário | km | 27.76
5915496 | Transporte de veículos pesados com guincho de resgate de 35 t - rodovia pavimentada | km | 22.52
5915325 | Transporte em cavalo mecânico com dolly de 4 eixos com capacidade de 57 t - rodovia em leito natural | km | 78.89
5915326 | Transporte em cavalo mecânico com dolly de 4 eixos com capacidade de 57 t - rodovia em revestimento primário | km | 63.08
5915327 | Transporte em cavalo mecânico com dolly de 4 eixos com capacidade de 57 t - rodovia pavimentada | km | 51.2
5915328 | Transporte em cavalo mecânico com dollys de 3 e 4 eixos com capacidade de 77 t - rodovia em leito natural | km | 89.15
5915329 | Transporte em cavalo mecânico com dollys de 3 e 4 eixos com capacidade de 77 t - rodovia em revestimento primário | km | 71.28
5915330 | Transporte em cavalo mecânico com dollys de 3 e 4 eixos com capacidade de 77 t - rodovia pavimentada | km | 57.86
5915331 | Transporte em cavalo mecânico com dollys de 5 e 4 eixos com capacidade de 111 t - rodovia em leito natural | km | 177.65
5915332 | Transporte em cavalo mecânico com dollys de 5 e 4 eixos com capacidade de 111 t - rodovia em revestimento primário | km | 142.06
5915333 | Transporte em cavalo mecânico com dollys de 5 e 4 eixos com capacidade de 111 t - rodovia pavimentada | km | 115.3
5915364 | Transporte em cavalo mecânico com reboques de 5 e 4 eixos com capacidade de 130 t - rodovia em leito natural | km | 227.72
5915365 | Transporte em cavalo mecânico com reboques de 5 e 4 eixos com capacidade de 130 t - rodovia em revestimento primário | km | 182.09
5915361 | Transporte em cavalo mecânico com reboques de 5 e 4 eixos com capacidade de 130 t - rodovia pavimentada | km | 147.8
5919716 | Transporte fluvial de materiais diversos com pontão flutuante - capacidade de 500 t | km | 205.05
5919717 | Transporte fluvial do flutuante | km | 169.51
6106220 | Armação de fuste de tubulão em aço CA-50 com apoio de guindaste - fornecimento, preparo e colocação | kg | 12.82
6106183 | Escavação manual de base alargada de tubulão a céu aberto em material de 1ª categoria na profundidade de 10 a 15 m | m³ | 408.69
6106182 | Escavação manual de base alargada de tubulão a céu aberto em material de 1ª categoria na profundidade de até 10 m | m³ | 350.31
6106194 | Escavação manual de base alargada de tubulão a céu aberto em material de 2ª categoria na profundidade até 10 m | m³ | 875.11
6106195 | Escavação manual de base alargada de tubulão a céu aberto em material de 2ª categoria na profundidade de 10 a 15 m | m³ | 970.27
6106331 | Escavação manual de base alargada de tubulão a céu aberto em material de 3ª categoria a frio na profundidade até 10 m | m³ | 2212.51
6106332 | Escavação manual de base alargada de tubulão a céu aberto em material de 3ª categoria a frio na profundidade de 10 a 15 m | m³ | 2356.16
6106206 | Escavação manual de base alargada de tubulão a céu aberto em material de 3ª categoria na profundidade até 10 m | m³ | 2426.54
6106207 | Escavação manual de base alargada de tubulão a céu aberto em material de 3ª categoria na profundidade de 10 a 15 m | m³ | 2587.44
6106222 | Escavação manual de fuste de tubulão a céu aberto em material de 1ª categoria na profundidade de 10 a 15 m | m³ | 408.69
6106221 | Escavação manual de fuste de tubulão a céu aberto em material de 1ª categoria na profundidade de até 10 m | m³ | 350.31
6106224 | Escavação manual de fuste de tubulão a céu aberto em material de 2ª categoria na profundidade até 10 m | m³ | 875.11
6106225 | Escavação manual de fuste de tubulão a céu aberto em material de 2ª categoria na profundidade de 10 a 15 m | m³ | 970.27
6106228 | Escavação manual de fuste de tubulão a céu aberto em material de 3ª categoria na profundidade até 10 m | m³ | 2155.6
6106229 | Escavação manual de fuste de tubulão a céu aberto em material de 3ª categoria na profundidade de 10 a 15 m | m³ | 2297.16
6106328 | Escavação mecânica de fuste de tubulão com caçamba para rocha em material de 2ª categoria | m³ | 201.25
6106330 | Escavação mecânica de fuste de tubulão com caçamba para rocha em material de 3ª categoria | m³ | 1002.01
6106326 | Escavação mecânica de fuste de tubulão com caçamba para solos em material de 1ª categoria | m³ | 83.27
6106324 | Escavação mecânica de fuste de tubulão com Hammer Grab em material de 1ª categoria | m³ | 43.8
6106327 | Escavação mecânica de fuste de tubulão com trado para rocha em material de 2ª categoria | m³ | 201.35
6106329 | Escavação mecânica de fuste de tubulão com trado para rocha em material de 3ª categoria | m³ | 1003.73
6106325 | Escavação mecânica de fuste de tubulão com trado para solos em material de 1ª categoria | m³ | 83.48
6208126 | Armação de tela de aço eletrossoldada em túneis com auxílio de plataforma pantográfica - confecção e instalação | kg | 20.93
6205797 | Cambotas metálicas treliçadas - confecção e instalação | kg | 13.74
6205791 | Coluna de jet grouting horizontal CCPH em solo - D = 40 cm - perfuração e injeção | m | 474.14
6205792 | Coluna de jet grouting horizontal CCPH em solo - D = 50 cm - perfuração e injeção | m | 564.83
6205793 | Coluna de jet grouting horizontal CCPH em solo - D = 60 cm - perfuração e injeção | m | 659.38
6205796 | Coluna de jet grouting vertical em solo - D = 100 cm - perfuração e injeção | m | 1148.87
6219451 | Coluna de jet grouting vertical em solo - D = 110 cm - perfuração e injeção | m | 1226.06
6219452 | Coluna de jet grouting vertical em solo - D = 120 cm - perfuração e injeção | m | 1307.11
6205794 | Coluna de jet grouting vertical em solo - D = 80 cm - perfuração e injeção | m | 1006.07
6205795 | Coluna de jet grouting vertical em solo - D = 90 cm - perfuração e injeção | m | 1075.54
6219521 | Desmonte a frio e carga de rocha em túnel com cunha hidráulica - DMT de 0 a 200 m | m³ | 206.7
6219527 | Drenagem de túnel com manta drenante de malha de polietileno e geotêxtil em face revestida com argamassa polimérica com espessura de 25 mm | m² | 440.44
6219526 | Dreno filtrante em tubos de PVC D = 40 mm aplicado em paredes e tetos de túnel - fornecimento e instalação | m | 68
6219525 | Dreno não filtrante em tubos de PVC D = 40 mm aplicado em paredes e tetos de túnel - fornecimento e instalação | m | 63.39
6219508 | Enfilagem tubular sistema autoperfurante - D = 76 mm | m | 385.96
6219511 | Enfilagem tubular sistema convencional schedule 40 - D = 65 mm | m | 304.48
6219500 | Escavação subterrânea e carregamento do material da calota em túnel classe I - DMT de 0 a 200 m - seção acima de 90 m² | m³ | 146.77
6219418 | Escavação subterrânea e carregamento do material da calota em túnel classe I - DMT de 0 a 200 m - seção de 20 a 40 m² | m³ | 321.31
6219412 | Escavação subterrânea e carregamento do material da calota em túnel classe I - DMT de 0 a 200 m - seção de 40 a 60 m² | m³ | 224.46
6219406 | Escavação subterrânea e carregamento do material da calota em túnel classe I - DMT de 0 a 200 m - seção de 60 a 90 m² | m³ | 157.75
6219501 | Escavação subterrânea e carregamento do material da calota em túnel classe II - DMT de 0 a 200 m - seção acima de 90 m² | m³ | 159.27
6219419 | Escavação subterrânea e carregamento do material da calota em túnel classe II - DMT de 0 a 200 m - seção de 20 a 40 m² | m³ | 354.74
6219413 | Escavação subterrânea e carregamento do material da calota em túnel classe II - DMT de 0 a 200 m - seção de 40 a 60 m² | m³ | 245.4
6219407 | Escavação subterrânea e carregamento do material da calota em túnel classe II - DMT de 0 a 200 m - seção de 60 a 90 m² | m³ | 171.39
6219502 | Escavação subterrânea e carregamento do material da calota em túnel classe III - DMT de 0 a 200 m - seção acima de 90 m² | m³ | 172.28
6219420 | Escavação subterrânea e carregamento do material da calota em túnel classe III - DMT de 0 a 200 m - seção de 20 a 40 m² | m³ | 397.69
6219414 | Escavação subterrânea e carregamento do material da calota em túnel classe III - DMT de 0 a 200 m - seção de 40 a 60 m² | m³ | 270.69
6219408 | Escavação subterrânea e carregamento do material da calota em túnel classe III - DMT de 0 a 200 m - seção de 60 a 90 m² | m³ | 185.45
6219503 | Escavação subterrânea e carregamento do material da calota em túnel classe IV - DMT de 0 a 200 m - seção acima de 90 m² | m³ | 199.79
6219421 | Escavação subterrânea e carregamento do material da calota em túnel classe IV - DMT de 0 a 200 m - seção de 20 a 40 m² | m³ | 473.57
6219415 | Escavação subterrânea e carregamento do material da calota em túnel classe IV - DMT de 0 a 200 m - seção de 40 a 60 m² | m³ | 316.31
6219409 | Escavação subterrânea e carregamento do material da calota em túnel classe IV - DMT de 0 a 200 m - seção de 60 a 90 m² | m³ | 216.56
6219518 | Escavação subterrânea e carregamento do material do rebaixo em túnel classe I a IV - DMT de 0 a 200 m | m³ | 60.65
6219504 | Escavação subterrânea e carregamento em túnel classe V - DMT de 0 a 200 m - seção acima de 90 m² | m³ | 115.24
6219422 | Escavação subterrânea e carregamento em túnel classe V - DMT de 0 a 200 m - seção de 20 a 40 m² | m³ | 258.67
6219416 | Escavação subterrânea e carregamento em túnel classe V - DMT de 0 a 200 m - seção de 40 a 60 m² | m³ | 198.19
6219410 | Escavação subterrânea e carregamento em túnel classe V - DMT de 0 a 200 m - seção de 60 a 90 m² | m³ | 137.79
6219505 | Escavação subterrânea e carregamento em túnel classe VI - DMT de 0 a 200 m - seção acima de 90 m² | m³ | 111.14
6219423 | Escavação subterrânea e carregamento em túnel classe VI - DMT de 0 a 200 m - seção de 20 a 40 m² | m³ | 261.88
6219417 | Escavação subterrânea e carregamento em túnel classe VI - DMT de 0 a 200 m - seção de 40 a 60 m² | m³ | 198.22
6219411 | Escavação subterrânea e carregamento em túnel classe VI - DMT de 0 a 200 m - seção de 60 a 90 m² | m³ | 134.65
6219520 | Pré-fissuramento em túnel | m² | 63.82
6219433 | Pregagem da frente com vergalhão de fibra de vidro D = 25 mm com perfuração em D = 75 mm e injeção de calda de cimento | m | 132.93
6205801 | Pregagem da frente em tubo de PVC D = 50 mm com perfuração em D = 100 mm e injeção de argamassa de cimento e areia 1:1 | m | 95.26
6219524 | Prego guia para controle de espessura de concreto projetado D = 16 mm em túnel - fornecimento e instalação | un | 14.34
6416036 | Usinagem de agregados para microrrevestimento a frio - faixa II - brita comercial | m³ | 157.5
6416038 | Usinagem de agregados para microrrevestimento a frio - faixa II - brita produzida | m³ | 73.01
6416037 | Usinagem de agregados para microrrevestimento a frio - faixa III - brita comercial | m³ | 169.15
6416035 | Usinagem de agregados para microrrevestimento a frio - faixa III - brita produzida | m³ | 83.65
6416076 | Usinagem de areia-asfalto a quente - faixa A - areia comercial | t | 179.58
6416075 | Usinagem de areia-asfalto a quente - faixa A - areia extraída | t | 107.68
6416226 | Usinagem de areia-asfalto a quente - faixa B - areia comercial | t | 170.95
6416225 | Usinagem de areia-asfalto a quente - faixa B - areia extraída | t | 97.47
6416084 | Usinagem de areia-asfalto a quente com asfalto polímero - faixa A - areia comercial | t | 173.77
6416083 | Usinagem de areia-asfalto a quente com asfalto polímero - faixa A - areia extraída | t | 98.22
6416234 | Usinagem de areia-asfalto a quente com asfalto polímero - faixa B - areia comercial | t | 178.53
6416233 | Usinagem de areia-asfalto a quente com asfalto polímero - faixa B - areia extraída | t | 104.33
6416236 | Usinagem de areia-asfalto a quente com asfalto polímero - faixa C - areia comercial | t | 181.6
6416235 | Usinagem de areia-asfalto a quente com asfalto polímero - faixa C - areia extraída | t | 108.35
6416040 | Usinagem de brita graduada com brita comercial em usina de 300 t/h | m³ | 241.81
6416039 | Usinagem de brita graduada com brita produzida em usina de 300 t/h | m³ | 101.71
6416042 | Usinagem de brita graduada tratada com cimento e brita comercial em usina de 300 t/h | m³ | 285.56
6416041 | Usinagem de brita graduada tratada com cimento e brita produzida em usina de 300 t/h | m³ | 146.29
6416080 | Usinagem de concreto asfáltico - faixa A-25 - areia e brita comerciais | t | 176.68
6416079 | Usinagem de concreto asfáltico - faixa A-25 - areia extraída e brita produzida | t | 116.58
6416143 | Usinagem de concreto asfáltico - faixa B-19 - areia e brita comerciais | t | 175.57
6416262 | Usinagem de concreto asfáltico - faixa B-19 - areia extraída e brita produzida | t | 116.22
6416078 | Usinagem de concreto asfáltico - faixa C-12,5 - areia e brita comerciais | t | 174.32
6416077 | Usinagem de concreto asfáltico - faixa C-12,5 - areia extraída e brita produzida | t | 115.84
6416071 | Usinagem de concreto asfáltico - faixa D-9,5 - areia e brita comerciais | t | 172.29
6416072 | Usinagem de concreto asfáltico - faixa D-9,5 - areia extraída e brita produzida | t | 115.87
6416088 | Usinagem de concreto asfáltico com asfalto polímero - faixa A - areia e brita comerciais | t | 188.84
6416087 | Usinagem de concreto asfáltico com asfalto polímero - faixa A - areia extraída e brita produzida | t | 119.97
6416246 | Usinagem de concreto asfáltico com asfalto polímero - faixa B - areia e brita comerciais | t | 189.64
6416245 | Usinagem de concreto asfáltico com asfalto polímero - faixa B - areia extraída e brita produzida | t | 122.13
6416248 | Usinagem de concreto asfáltico com asfalto polímero - faixa C - areia e brita comerciais | t | 192.77
6416247 | Usinagem de concreto asfáltico com asfalto polímero - faixa C - areia extraída e brita produzida | t | 123.64
6416214 | Usinagem de concreto asfáltico com borracha (Gap Graded) - brita comercial | t | 223.57
6416218 | Usinagem de concreto asfáltico com borracha (Gap Graded) - brita produzida | t | 163.9
6416211 | Usinagem de concreto asfáltico com borracha - faixa A - brita comercial | t | 220.96
6416215 | Usinagem de concreto asfáltico com borracha - faixa A - brita produzida | t | 164.44
6416212 | Usinagem de concreto asfáltico com borracha - faixa B - brita comercial | t | 223.86
6416216 | Usinagem de concreto asfáltico com borracha - faixa B - brita produzida | t | 168.04
6416213 | Usinagem de concreto asfáltico com borracha - faixa C - brita comercial | t | 223.97
6416217 | Usinagem de concreto asfáltico com borracha - faixa C - brita produzida | t | 169.82
6416289 | Usinagem de concreto asfáltico reciclado a frio com espuma de asfalto, agregado comercial e cimento | m³ | 148.77
6416288 | Usinagem de concreto asfáltico reciclado a frio com espuma de asfalto, agregado produzido e cimento | m³ | 104.2
6416098 | Usinagem de concreto asfáltico reciclado em usina fixa com adição de material fresado e brita comercial | t | 163.29
6416097 | Usinagem de concreto asfáltico reciclado em usina fixa com adição de material fresado e brita produzida | t | 125.21
6416258 | Usinagem de micro pré-misturado a quente com asfalto polímero - brita comercial | t | 176.44
6416259 | Usinagem de micro pré-misturado a quente com asfalto polímero - brita produzida | t | 123.4
6416074 | Usinagem de pré-misturado a frio - faixa A - areia e brita comerciais | m³ | 289.44
6416073 | Usinagem de pré-misturado a frio - faixa A - areia extraída e brita produzida | m³ | 134.41
6416220 | Usinagem de pré-misturado a frio - faixa B - areia e brita comerciais | m³ | 295.23
6416219 | Usinagem de pré-misturado a frio - faixa B - areia extraída e brita produzida | m³ | 131.25
6416222 | Usinagem de pré-misturado a frio - faixa C - areia e brita comerciais | m³ | 299.88
6416221 | Usinagem de pré-misturado a frio - faixa C - areia extraída e brita produzida | m³ | 144.09
6416224 | Usinagem de pré-misturado a frio - faixa D - areia e brita comerciais | m³ | 306.45
6416223 | Usinagem de pré-misturado a frio - faixa D - areia extraída e brita produzida | m³ | 140.93
6416082 | Usinagem de pré-misturado a frio com asfalto polímero - faixa A - areia e brita comerciais | m³ | 289.44
6416081 | Usinagem de pré-misturado a frio com asfalto polímero - faixa A - areia extraída e brita produzida | m³ | 134.41
6416228 | Usinagem de pré-misturado a frio com asfalto polímero - faixa B - areia e brita comerciais | m³ | 295.23
6416227 | Usinagem de pré-misturado a frio com asfalto polímero - faixa B - areia extraída e brita produzida | m³ | 131.25
6416230 | Usinagem de pré-misturado a frio com asfalto polímero - faixa C - areia e brita comerciais | m³ | 298.61
6416229 | Usinagem de pré-misturado a frio com asfalto polímero - faixa C - areia extraída e brita produzida | m³ | 143.56
6416232 | Usinagem de pré-misturado a frio com asfalto polímero - faixa D - areia e brita comerciais | m³ | 305.14
6416231 | Usinagem de pré-misturado a frio com asfalto polímero - faixa D - areia extraída e brita produzida | m³ | 140.41
6416086 | Usinagem de pré-misturado a quente com asfalto polímero - faixa I - camada porosa de atrito - areia e brita comerciais | t | 189.86
6416085 | Usinagem de pré-misturado a quente com asfalto polímero - faixa I - camada porosa de atrito - areia extraída e brita produzida | t | 119.93
6416238 | Usinagem de pré-misturado a quente com asfalto polímero - faixa II - camada porosa de atrito - areia e brita comerciais | t | 183.36
6416237 | Usinagem de pré-misturado a quente com asfalto polímero - faixa II - camada porosa de atrito - areia extraída e brita produzida | t | 111.57
6416240 | Usinagem de pré-misturado a quente com asfalto polímero - faixa III - camada porosa de atrito - areia e brita comerciais | t | 189.19
6416239 | Usinagem de pré-misturado a quente com asfalto polímero - faixa III - camada porosa de atrito - areia extraída e brita produzida | t | 117.91
6416242 | Usinagem de pré-misturado a quente com asfalto polímero - faixa IV - camada porosa de atrito - areia e brita comerciais | t | 193.44
6416241 | Usinagem de pré-misturado a quente com asfalto polímero - faixa IV - camada porosa de atrito - areia extraída e brita produzida | t | 124.09
6416244 | Usinagem de pré-misturado a quente com asfalto polímero - faixa V - camada porosa de atrito - areia e brita comerciais | t | 192
6416243 | Usinagem de pré-misturado a quente com asfalto polímero - faixa V - camada porosa de atrito - areia extraída e brita produzida | t | 123.68
6416250 | Usinagem de solo areia (70% - 30%) - material de jazida e areia comercial | m³ | 71.23
6416153 | Usinagem de solo areia (70% - 30%) - material de jazida e areia extraída | m³ | 20.64
6416185 | Usinagem de solo brita (70% - 30%) com 3% cimento - material de jazida e brita comercial | m³ | 113.41
6416184 | Usinagem de solo brita (70% - 30%) com 3% cimento - material de jazida e brita produzida | m³ | 75.26
6416030 | Usinagem de solo brita (70% - 30%) com material de jazida e brita comercial em usina de 300 t/h | m³ | 77.48
6416029 | Usinagem de solo brita (70% - 30%) com material de jazida e brita produzida em usina de 300 t/h | m³ | 38.15
6416056 | Usinagem de solo cimento com 7% de cimento com material de jazida em usina de 300 t/h | m³ | 93.2
6416278 | Usinagem de solo escória de aciaria (50% - 50%) com material de jazida em usina de 300 t/h | m³ | 27.63
6416047 | Usinagem de solo melhorado com 3% de cimento com material de jazida em usina de 300 t/h | m³ | 48.28
6416090 | Usinagem para pavimento de concreto com fôrmas deslizantes - areia e brita comerciais | m³ | 401.46
6416089 | Usinagem para pavimento de concreto com fôrmas deslizantes - areia extraída e brita produzida | m³ | 269.77
6416094 | Usinagem para pavimento de concreto compactado com rolo - brita comercial | m³ | 347.44
6416093 | Usinagem para pavimento de concreto compactado com rolo - brita produzida | m³ | 213.38
6416092 | Usinagem para sub-base de concreto compactado com rolo - brita comercial | m³ | 302.9
6416091 | Usinagem para sub-base de concreto compactado com rolo - brita produzida | m³ | 162.75
6817809 | Confecção de BSCC - seção canal de 1,5 x 1,5 m - areia e brita comerciais | m | 1051.24
6817810 | Confecção de BSCC - seção canal de 1,5 x 1,5 m - areia extraída e brita produzida | m | 933.2
6817811 | Confecção de BSCC - seção canal de 2,0 x 1,5 m - areia e brita comerciais | m | 1122.71
6817812 | Confecção de BSCC - seção canal de 2,0 x 1,5 m - areia extraída e brita produzida | m | 992.25
6817813 | Confecção de BSCC - seção canal de 2,0 x 2,0 m - tipo I - areia e brita comerciais | m | 1785.77
6817814 | Confecção de BSCC - seção canal de 2,0 x 2,0 m - tipo I - areia extraída e brita produzida | m | 1580.76
6817815 | Confecção de BSCC - seção canal de 2,0 x 2,0 m - tipo II - areia e brita comerciais | m | 1490.25
6817816 | Confecção de BSCC - seção canal de 2,0 x 2,0 m - tipo II - areia extraída e brita produzida | m | 1285.24
6817817 | Confecção de BSCC - seção canal de 2,5 x 1,5 m - areia e brita comerciais | m | 1206.3
6817818 | Confecção de BSCC - seção canal de 2,5 x 1,5 m - areia extraída e brita produzida | m | 1064.97
6817819 | Confecção de BSCC - seção canal de 2,5 x 2,0 m - tipo I - areia e brita comerciais | m | 1874.57
6817820 | Confecção de BSCC - seção canal de 2,5 x 2,0 m - tipo I - areia extraída e brita produzida | m | 1654.03
6817821 | Confecção de BSCC - seção canal de 2,5 x 2,0 m - tipo II - areia e brita comerciais | m | 1588.82
6817822 | Confecção de BSCC - seção canal de 2,5 x 2,0 m - tipo II - areia extraída e brita produzida | m | 1368.28
6817823 | Confecção de BSCC - seção canal de 3,0 x 1,5 m - areia e brita comerciais | m | 1294.65
6817824 | Confecção de BSCC - seção canal de 3,0 x 1,5 m - areia extraída e brita produzida | m | 1140.89
6817825 | Confecção de BSCC - seção canal de 3,0 x 2,0 m - tipo I - areia e brita comerciais | m | 1898.64
6817826 | Confecção de BSCC - seção canal de 3,0 x 2,0 m - tipo I - areia extraída e brita produzida | m | 1662.57
6817827 | Confecção de BSCC - seção canal de 3,0 x 2,0 m - tipo II - areia e brita comerciais | m | 1687.38
6817828 | Confecção de BSCC - seção canal de 3,0 x 2,0 m - tipo II - areia extraída e brita produzida | m | 1451.3
6817753 | Confecção de BSCC - seção fechada de 1,5 x 1,5 m - altura do aterro de 0,25 a 1,00 m - areia e brita comerciais | m | 1410.61
6817754 | Confecção de BSCC - seção fechada de 1,5 x 1,5 m - altura do aterro de 0,25 a 1,00 m - areia extraída e brita produzida | m | 1244.43
6817755 | Confecção de BSCC - seção fechada de 1,5 x 1,5 m - altura do aterro de 1,00 a 2,50 m - areia e brita comerciais | m | 1345.33
6817756 | Confecção de BSCC - seção fechada de 1,5 x 1,5 m - altura do aterro de 1,00 a 2,50 m - areia extraída e brita produzida | m | 1179.14
6817763 | Confecção de BSCC - seção fechada de 1,5 x 1,5 m - altura do aterro de 10,00 a 12,50 m - areia e brita comerciais | m | 1713.68
6817764 | Confecção de BSCC - seção fechada de 1,5 x 1,5 m - altura do aterro de 10,00 a 12,50 m - areia extraída e brita produzida | m | 1493.4
6817765 | Confecção de BSCC - seção fechada de 1,5 x 1,5 m - altura do aterro de 12,50 a 15,00 m - areia e brita comerciais | m | 1995.31
6817766 | Confecção de BSCC - seção fechada de 1,5 x 1,5 m - altura do aterro de 12,50 a 15,00 m - areia extraída e brita produzida | m | 1791.67
6817757 | Confecção de BSCC - seção fechada de 1,5 x 1,5 m - altura do aterro de 2,50 a 5,00 m - areia e brita comerciais | m | 1345.33
6817758 | Confecção de BSCC - seção fechada de 1,5 x 1,5 m - altura do aterro de 2,50 a 5,00 m - areia extraída e brita produzida | m | 1179.14
6817759 | Confecção de BSCC - seção fechada de 1,5 x 1,5 m - altura do aterro de 5,00 a 7,50 m - areia e brita comerciais | m | 1471.31
6817760 | Confecção de BSCC - seção fechada de 1,5 x 1,5 m - altura do aterro de 5,00 a 7,50 m - areia extraída e brita produzida | m | 1307.63
6817761 | Confecção de BSCC - seção fechada de 1,5 x 1,5 m - altura do aterro de 7,50 a 10,00 m - areia e brita comerciais | m | 1822.03
6817762 | Confecção de BSCC - seção fechada de 1,5 x 1,5 m - altura do aterro de 7,50 a 10,00 m - areia extraída e brita produzida | m | 1601.75
6817767 | Confecção de BSCC - seção fechada de 2,0 x 2,0 m - altura do aterro de 0,25 a 1,00 m - areia e brita comerciais | m | 2086.99
6817768 | Confecção de BSCC - seção fechada de 2,0 x 2,0 m - altura do aterro de 0,25 a 1,00 m - areia extraída e brita produzida | m | 1874.22
6817769 | Confecção de BSCC - seção fechada de 2,0 x 2,0 m - altura do aterro de 1,00 a 2,50 m - areia e brita comerciais | m | 1736.23
6817770 | Confecção de BSCC - seção fechada de 2,0 x 2,0 m - altura do aterro de 1,00 a 2,50 m - areia extraída e brita produzida | m | 1523.46
6817777 | Confecção de BSCC - seção fechada de 2,0 x 2,0 m - altura do aterro de 10,00 a 12,50 m - areia e brita comerciais | m | 2897.13
6817778 | Confecção de BSCC - seção fechada de 2,0 x 2,0 m - altura do aterro de 10,00 a 12,50 m - areia extraída e brita produzida | m | 2644.13
6817779 | Confecção de BSCC - seção fechada de 2,0 x 2,0 m - altura do aterro de 12,50 a 15,00 m - areia e brita comerciais | m | 3435.52
6817780 | Confecção de BSCC - seção fechada de 2,0 x 2,0 m - altura do aterro de 12,50 a 15,00 m - areia extraída e brita produzida | m | 3115.14
6817771 | Confecção de BSCC - seção fechada de 2,0 x 2,0 m - altura do aterro de 2,50 a 5,00 m - areia e brita comerciais | m | 2006.72
6817772 | Confecção de BSCC - seção fechada de 2,0 x 2,0 m - altura do aterro de 2,50 a 5,00 m - areia extraída e brita produzida | m | 1797.15
6817773 | Confecção de BSCC - seção fechada de 2,0 x 2,0 m - altura do aterro de 5,00 a 7,50 m - areia e brita comerciais | m | 2427.9
6817774 | Confecção de BSCC - seção fechada de 2,0 x 2,0 m - altura do aterro de 5,00 a 7,50 m - areia extraída e brita produzida | m | 2146.43
6817775 | Confecção de BSCC - seção fechada de 2,0 x 2,0 m - altura do aterro de 7,50 a 10,00 m - areia e brita comerciais | m | 2658.37
6817776 | Confecção de BSCC - seção fechada de 2,0 x 2,0 m - altura do aterro de 7,50 a 10,00 m - areia extraída e brita produzida | m | 2398.15
6817781 | Confecção de BSCC - seção fechada de 2,5 x 2,5 m - altura do aterro de 0,25 a 1,00 m - areia e brita comerciais | m | 2865.99
6817782 | Confecção de BSCC - seção fechada de 2,5 x 2,5 m - altura do aterro de 0,25 a 1,00 m - areia extraída e brita produzida | m | 2606.62
6817783 | Confecção de BSCC - seção fechada de 2,5 x 2,5 m - altura do aterro de 1,00 a 2,50 m - areia e brita comerciais | m | 2319.03
6817784 | Confecção de BSCC - seção fechada de 2,5 x 2,5 m - altura do aterro de 1,00 a 2,50 m - areia extraída e brita produzida | m | 2059.67
6817791 | Confecção de BSCC - seção fechada de 2,5 x 2,5 m - altura do aterro de 10,00 a 12,50 m - areia e brita comerciais | m | 4260.1
6817792 | Confecção de BSCC - seção fechada de 2,5 x 2,5 m - altura do aterro de 10,00 a 12,50 m - areia extraída e brita produzida | m | 3870.98
6817793 | Confecção de BSCC - seção fechada de 2,5 x 2,5 m - altura do aterro de 12,50 a 15,00 m - areia e brita comerciais | m | 4877.05
6817794 | Confecção de BSCC - seção fechada de 2,5 x 2,5 m - altura do aterro de 12,50 a 15,00 m - areia extraída e brita produzida | m | 4487.92
6817785 | Confecção de BSCC - seção fechada de 2,5 x 2,5 m - altura do aterro de 2,50 a 5,00 m - areia e brita comerciais | m | 2981.48
6817786 | Confecção de BSCC - seção fechada de 2,5 x 2,5 m - altura do aterro de 2,50 a 5,00 m - areia extraída e brita produzida | m | 2638.82
6817787 | Confecção de BSCC - seção fechada de 2,5 x 2,5 m - altura do aterro de 5,00 a 7,50 m - areia e brita comerciais | m | 3450.58
6817788 | Confecção de BSCC - seção fechada de 2,5 x 2,5 m - altura do aterro de 5,00 a 7,50 m - areia extraída e brita produzida | m | 3133.8
6817789 | Confecção de BSCC - seção fechada de 2,5 x 2,5 m - altura do aterro de 7,50 a 10,00 m - areia e brita comerciais | m | 3866.58
6817790 | Confecção de BSCC - seção fechada de 2,5 x 2,5 m - altura do aterro de 7,50 a 10,00 m - areia extraída e brita produzida | m | 3558.58
6817795 | Confecção de BSCC - seção fechada de 3,0 x 3,0 m - altura do aterro de 0,25 a 1,00 m - areia e brita comerciais | m | 3706.51
6817796 | Confecção de BSCC - seção fechada de 3,0 x 3,0 m - altura do aterro de 0,25 a 1,00 m - areia extraída e brita produzida | m | 3405.16
6817797 | Confecção de BSCC - seção fechada de 3,0 x 3,0 m - altura do aterro de 1,00 a 2,50 m - areia e brita comerciais | m | 3126.12
6817798 | Confecção de BSCC - seção fechada de 3,0 x 3,0 m - altura do aterro de 1,00 a 2,50 m - areia extraída e brita produzida | m | 2824.77
6817805 | Confecção de BSCC - seção fechada de 3,0 x 3,0 m - altura do aterro de 10,00 a 12,50 m - areia e brita comerciais | m | 6049.02
6817806 | Confecção de BSCC - seção fechada de 3,0 x 3,0 m - altura do aterro de 10,00 a 12,50 m - areia extraída e brita produzida | m | 5591.15
6817807 | Confecção de BSCC - seção fechada de 3,0 x 3,0 m - altura do aterro de 12,50 a 15,00 m - areia e brita comerciais | m | 6728.55
6817808 | Confecção de BSCC - seção fechada de 3,0 x 3,0 m - altura do aterro de 12,50 a 15,00 m - areia extraída e brita produzida | m | 6270.67
6817799 | Confecção de BSCC - seção fechada de 3,0 x 3,0 m - altura do aterro de 2,50 a 5,00 m - areia e brita comerciais | m | 3946.6
6817800 | Confecção de BSCC - seção fechada de 3,0 x 3,0 m - altura do aterro de 2,50 a 5,00 m - areia extraída e brita produzida | m | 3542.76
6817801 | Confecção de BSCC - seção fechada de 3,0 x 3,0 m - altura do aterro de 5,00 a 7,50 m - areia e brita comerciais | m | 4804.64
6817802 | Confecção de BSCC - seção fechada de 3,0 x 3,0 m - altura do aterro de 5,00 a 7,50 m - areia extraída e brita produzida | m | 4441.64
6817803 | Confecção de BSCC - seção fechada de 3,0 x 3,0 m - altura do aterro de 7,50 a 10,00 m - areia e brita comerciais | m | 5446.85
6817804 | Confecção de BSCC - seção fechada de 3,0 x 3,0 m - altura do aterro de 7,50 a 10,00 m - areia extraída e brita produzida | m | 4988.98
6817885 | Corpo de BSCC - seção canal de 1,5 x 1,5 m - pré-moldado - areia e brita comerciais | m | 1333.79
6817886 | Corpo de BSCC - seção canal de 1,5 x 1,5 m - pré-moldado - areia extraída e brita produzida | m | 1171.93
6817887 | Corpo de BSCC - seção canal de 2,0 x 1,5 m - pré-moldado - areia e brita comerciais | m | 1451.44
6817888 | Corpo de BSCC - seção canal de 2,0 x 1,5 m - pré-moldado - areia extraída e brita produzida | m | 1266.79
6817889 | Corpo de BSCC - seção canal de 2,0 x 2,0 m - pré-moldado - tipo I - areia e brita comerciais | m | 2162.09
6817890 | Corpo de BSCC - seção canal de 2,0 x 2,0 m - pré-moldado - tipo I - areia extraída e brita produzida | m | 1901.08
6817891 | Corpo de BSCC - seção canal de 2,0 x 2,0 m - pré-moldado - tipo II - areia e brita comerciais | m | 1866.57
6817892 | Corpo de BSCC - seção canal de 2,0 x 2,0 m - pré-moldado - tipo II - areia extraída e brita produzida | m | 1605.56
6817893 | Corpo de BSCC - seção canal de 2,5 x 1,5 m - pré-moldado - areia e brita comerciais | m | 1627.3
6817894 | Corpo de BSCC - seção canal de 2,5 x 1,5 m - pré-moldado - areia extraída e brita produzida | m | 1418.5
6817895 | Corpo de BSCC - seção canal de 2,5 x 2,0 m - pré-moldado - tipo I - areia e brita comerciais | m | 2326.39
6817896 | Corpo de BSCC - seção canal de 2,5 x 2,0 m - pré-moldado - tipo I - areia extraída e brita produzida | m | 2038.08
6817897 | Corpo de BSCC - seção canal de 2,5 x 2,0 m - pré-moldado - tipo II - areia e brita comerciais | m | 2040.64
6817898 | Corpo de BSCC - seção canal de 2,5 x 2,0 m - pré-moldado - tipo II - areia extraída e brita produzida | m | 1752.33
6817899 | Corpo de BSCC - seção canal de 3,0 x 1,5 m - pré-moldado - areia e brita comerciais | m | 1790.68
6817900 | Corpo de BSCC - seção canal de 3,0 x 1,5 m - pré-moldado - areia extraída e brita produzida | m | 1557.57
6817901 | Corpo de BSCC - seção canal de 3,0 x 2,0 m - pré-moldado - tipo I - areia e brita comerciais | m | 2430.19
6817902 | Corpo de BSCC - seção canal de 3,0 x 2,0 m - pré-moldado - tipo I - areia extraída e brita produzida | m | 2112.96
6817903 | Corpo de BSCC - seção canal de 3,0 x 2,0 m - pré-moldado - tipo II - areia e brita comerciais | m | 2218.93
6817904 | Corpo de BSCC - seção canal de 3,0 x 2,0 m - pré-moldado - tipo II - areia extraída e brita produzida | m | 1901.69
6817829 | Corpo de BSCC - seção fechada de 1,5 x 1,5 m - pré-moldado - altura do aterro de 0,25 a 1,00 m - areia e brita comerciais | m | 1765.68
6817830 | Corpo de BSCC - seção fechada de 1,5 x 1,5 m - pré-moldado - altura do aterro de 0,25 a 1,00 m - areia extraída e brita produzida | m | 1555.27
6817831 | Corpo de BSCC - seção fechada de 1,5 x 1,5 m - pré-moldado - altura do aterro de 1,00 a 2,50 m - areia e brita comerciais | m | 1700.4
6817832 | Corpo de BSCC - seção fechada de 1,5 x 1,5 m - pré-moldado - altura do aterro de 1,00 a 2,50 m - areia extraída e brita produzida | m | 1489.98
6817839 | Corpo de BSCC - seção fechada de 1,5 x 1,5 m - pré-moldado - altura do aterro de 10,00 a 12,50 m - areia e brita comerciais | m | 2075.12
6817840 | Corpo de BSCC - seção fechada de 1,5 x 1,5 m - pré-moldado - altura do aterro de 10,00 a 12,50 m - areia extraída e brita produzida | m | 1809.06
6817841 | Corpo de BSCC - seção fechada de 1,5 x 1,5 m - pré-moldado - altura do aterro de 12,50 a 15,00 m - areia e brita comerciais | m | 2356.75
6817842 | Corpo de BSCC - seção fechada de 1,5 x 1,5 m - pré-moldado - altura do aterro de 12,50 a 15,00 m - areia extraída e brita produzida | m | 2107.33
6817833 | Corpo de BSCC - seção fechada de 1,5 x 1,5 m - pré-moldado - altura do aterro de 2,50 a 5,00 m - areia e brita comerciais | m | 1700.4
6817834 | Corpo de BSCC - seção fechada de 1,5 x 1,5 m - pré-moldado - altura do aterro de 2,50 a 5,00 m - areia extraída e brita produzida | m | 1489.98
6817835 | Corpo de BSCC - seção fechada de 1,5 x 1,5 m - pré-moldado - altura do aterro de 5,00 a 7,50 m - areia e brita comerciais | m | 1826.38
6817836 | Corpo de BSCC - seção fechada de 1,5 x 1,5 m - pré-moldado - altura do aterro de 5,00 a 7,50 m - areia extraída e brita produzida | m | 1618.47
6817837 | Corpo de BSCC - seção fechada de 1,5 x 1,5 m - pré-moldado - altura do aterro de 7,50 a 10,00 m - areia e brita comerciais | m | 2183.47
6817838 | Corpo de BSCC - seção fechada de 1,5 x 1,5 m - pré-moldado - altura do aterro de 7,50 a 10,00 m - areia extraída e brita produzida | m | 1917.41
6817843 | Corpo de BSCC - seção fechada de 2,0 x 2,0 m - pré-moldado - altura do aterro de 0,25 a 1,00 m - areia e brita comerciais | m | 2515.44
6817844 | Corpo de BSCC - seção fechada de 2,0 x 2,0 m - pré-moldado - altura do aterro de 0,25 a 1,00 m - areia extraída e brita produzida | m | 2247.65
6817845 | Corpo de BSCC - seção fechada de 2,0 x 2,0 m - pré-moldado - altura do aterro de 1,00 a 2,50 m - areia e brita comerciais | m | 2164.68
6817846 | Corpo de BSCC - seção fechada de 2,0 x 2,0 m - pré-moldado - altura do aterro de 1,00 a 2,50 m - areia extraída e brita produzida | m | 1896.89
6817853 | Corpo de BSCC - seção fechada de 2,0 x 2,0 m - pré-moldado - altura do aterro de 10,00 a 12,50 m - areia e brita comerciais | m | 3336.65
6817854 | Corpo de BSCC - seção fechada de 2,0 x 2,0 m - pré-moldado - altura do aterro de 10,00 a 12,50 m - areia extraída e brita produzida | m | 3025.58
6817855 | Corpo de BSCC - seção fechada de 2,0 x 2,0 m - pré-moldado - altura do aterro de 12,50 a 15,00 m - areia e brita comerciais | m | 3876.71
6817856 | Corpo de BSCC - seção fechada de 2,0 x 2,0 m - pré-moldado - altura do aterro de 12,50 a 15,00 m - areia extraída e brita produzida | m | 3498.22
6817847 | Corpo de BSCC - seção fechada de 2,0 x 2,0 m - pré-moldado - altura do aterro de 2,50 a 5,00 m - areia e brita comerciais | m | 2439.87
6817848 | Corpo de BSCC - seção fechada de 2,0 x 2,0 m - pré-moldado - altura do aterro de 2,50 a 5,00 m - areia extraída e brita produzida | m | 2173.78
6817849 | Corpo de BSCC - seção fechada de 2,0 x 2,0 m - pré-moldado - altura do aterro de 5,00 a 7,50 m - areia e brita comerciais | m | 2862.72
6817850 | Corpo de BSCC - seção fechada de 2,0 x 2,0 m - pré-moldado - altura do aterro de 5,00 a 7,50 m - areia extraída e brita produzida | m | 2524.69
6817851 | Corpo de BSCC - seção fechada de 2,0 x 2,0 m - pré-moldado - altura do aterro de 7,50 a 10,00 m - areia e brita comerciais | m | 3097.89
6817852 | Corpo de BSCC - seção fechada de 2,0 x 2,0 m - pré-moldado - altura do aterro de 7,50 a 10,00 m - areia extraída e brita produzida | m | 2779.6
6817857 | Corpo de BSCC - seção fechada de 2,5 x 2,5 m - pré-moldado - altura do aterro de 0,25 a 1,00 m - areia e brita comerciais | m | 3377.69
6817858 | Corpo de BSCC - seção fechada de 2,5 x 2,5 m - pré-moldado - altura do aterro de 0,25 a 1,00 m - areia extraída e brita produzida | m | 3049.63
6817859 | Corpo de BSCC - seção fechada de 2,5 x 2,5 m - pré-moldado - altura do aterro de 1,00 a 2,50 m - areia e brita comerciais | m | 2830.73
6817860 | Corpo de BSCC - seção fechada de 2,5 x 2,5 m - pré-moldado - altura do aterro de 1,00 a 2,50 m - areia extraída e brita produzida | m | 2502.68
6817867 | Corpo de BSCC - seção fechada de 2,5 x 2,5 m - pré-moldado - altura do aterro de 10,00 a 12,50 m - areia e brita comerciais | m | 4784.54
6817868 | Corpo de BSCC - seção fechada de 2,5 x 2,5 m - pré-moldado - altura do aterro de 10,00 a 12,50 m - areia extraída e brita produzida | m | 4323.63
6817869 | Corpo de BSCC - seção fechada de 2,5 x 2,5 m - pré-moldado - altura do aterro de 12,50 a 15,00 m - areia e brita comerciais | m | 5406.2
6817870 | Corpo de BSCC - seção fechada de 2,5 x 2,5 m - pré-moldado - altura do aterro de 12,50 a 15,00 m - areia extraída e brita produzida | m | 4943.77
6817861 | Corpo de BSCC - seção fechada de 2,5 x 2,5 m - pré-moldado - altura do aterro de 2,50 a 5,00 m - areia e brita comerciais | m | 3494.85
6817862 | Corpo de BSCC - seção fechada de 2,5 x 2,5 m - pré-moldado - altura do aterro de 2,50 a 5,00 m - areia extraída e brita produzida | m | 3083.45
6817863 | Corpo de BSCC - seção fechada de 2,5 x 2,5 m - pré-moldado - altura do aterro de 5,00 a 7,50 m - areia e brita comerciais | m | 3968.65
6817864 | Corpo de BSCC - seção fechada de 2,5 x 2,5 m - pré-moldado - altura do aterro de 5,00 a 7,50 m - areia extraída e brita produzida | m | 3581.63
6817865 | Corpo de BSCC - seção fechada de 2,5 x 2,5 m - pré-moldado - altura do aterro de 7,50 a 10,00 m - areia e brita comerciais | m | 4384.65
6817866 | Corpo de BSCC - seção fechada de 2,5 x 2,5 m - pré-moldado - altura do aterro de 7,50 a 10,00 m - areia extraída e brita produzida | m | 4006.41
6817871 | Corpo de BSCC - seção fechada de 3,0 x 3,0 m - pré-moldado - altura do aterro de 0,25 a 1,00 m - areia e brita comerciais | m | 4326.48
6817872 | Corpo de BSCC - seção fechada de 3,0 x 3,0 m - pré-moldado - altura do aterro de 0,25 a 1,00 m - areia extraída e brita produzida | m | 3944.14
6817873 | Corpo de BSCC - seção fechada de 3,0 x 3,0 m - pré-moldado - altura do aterro de 1,00 a 2,50 m - areia e brita comerciais | m | 3746.09
6817874 | Corpo de BSCC - seção fechada de 3,0 x 3,0 m - pré-moldado - altura do aterro de 1,00 a 2,50 m - areia extraída e brita produzida | m | 3363.75
6817881 | Corpo de BSCC - seção fechada de 3,0 x 3,0 m - pré-moldado - altura do aterro de 10,00 a 12,50 m - areia e brita comerciais | m | 6681.61
6817882 | Corpo de BSCC - seção fechada de 3,0 x 3,0 m - pré-moldado - altura do aterro de 10,00 a 12,50 m - areia extraída e brita produzida | m | 6139.69
6817883 | Corpo de BSCC - seção fechada de 3,0 x 3,0 m - pré-moldado - altura do aterro de 12,50 a 15,00 m - areia e brita comerciais | m | 7365.84
6817884 | Corpo de BSCC - seção fechada de 3,0 x 3,0 m - pré-moldado - altura do aterro de 12,50 a 15,00 m - areia extraída e brita produzida | m | 6822.41
6817875 | Corpo de BSCC - seção fechada de 3,0 x 3,0 m - pré-moldado - altura do aterro de 2,50 a 5,00 m - areia e brita comerciais | m | 4572.94
6817876 | Corpo de BSCC - seção fechada de 3,0 x 3,0 m - pré-moldado - altura do aterro de 2,50 a 5,00 m - areia extraída e brita produzida | m | 4086.56
6817877 | Corpo de BSCC - seção fechada de 3,0 x 3,0 m - pré-moldado - altura do aterro de 5,00 a 7,50 m - areia e brita comerciais | m | 5430.98
6817878 | Corpo de BSCC - seção fechada de 3,0 x 3,0 m - pré-moldado - altura do aterro de 5,00 a 7,50 m - areia extraída e brita produzida | m | 4985.44
6817879 | Corpo de BSCC - seção fechada de 3,0 x 3,0 m - pré-moldado - altura do aterro de 7,50 a 10,00 m - areia e brita comerciais | m | 6079.56
6817880 | Corpo de BSCC - seção fechada de 3,0 x 3,0 m - pré-moldado - altura do aterro de 7,50 a 10,00 m - areia extraída e brita produzida | m | 5537.61
7119788 | Administração local do Estaleiro Padrão | mês | 338588.98
7119714 | Amarração do sistema de fundeio - profundidade de até 50 m | un | 2514.98
7119715 | Ânodo de sacrifício para proteção do casco - fornecimento e instalação | un | 1499.09
7119678 | Beneficiamento de aço naval para construção de instalações portuárias de pequeno porte - excluso o aço naval | t | 10497.04
7119712 | Cabo de segurança para conexão da ponte - fornecimento e instalação | un | 10086.95
7119694 | Confecção de morto de concreto de 13 t | un | 8411.78
7119695 | Confecção de morto de concreto de 14 t | un | 9147.39
7119696 | Confecção de morto de concreto de 22 t | un | 14657.41
7119697 | Confecção de morto de concreto de 36 t | un | 23342.62
7119698 | Confecção de morto de concreto de 48 t | un | 29783.67
7119688 | Confecção de poita de concreto com garras metálicas de 13,3 t (peso submerso = 8 t) | un | 8652.65
7119689 | Confecção de poita de concreto com garras metálicas de 25 t (peso submerso = 15 t) | un | 16599.6
7119690 | Confecção de poita de concreto com garras metálicas de 30 t (peso submerso = 18 t) | un | 19817.44
7119691 | Confecção de poita de concreto com garras metálicas de 41,7 t (peso submerso = 25 t) | un | 27450.97
7119692 | Confecção de poita de concreto com garras metálicas de 45,8 t (peso submerso = 27,5 t) | un | 30174.82
7119693 | Confecção de poita de concreto com garras metálicas de 58,3 t (peso submerso = 35 t) | un | 38337.49
7119687 | Confecção de poita de concreto com garras metálicas de 6,7 t (peso submerso = 4 t) | un | 4529.11
7119681 | Confecção de poita de concreto de 13,3 t (peso submerso = 8 t) | un | 9565.44
7119682 | Confecção de poita de concreto de 25 t (peso submerso = 15 t) | un | 18263.04
7119683 | Confecção de poita de concreto de 30 t (peso submerso = 18 t) | un | 21802.26
7119684 | Confecção de poita de concreto de 41,7 t (peso submerso = 25 t) | un | 30176.02
7119685 | Confecção de poita de concreto de 45,8 t (peso submerso = 27,5 t) | un | 33163.54
7119686 | Confecção de poita de concreto de 58,3 t (peso submerso = 35 t) | un | 42120.53
7119680 | Confecção de poita de concreto de 6,7 t (peso submerso = 4 t) | un | 5000.39
7119710 | Defensa de pneus para proteção do flutuante - confecção e instalação | un | 743.27
7107375 | Fornecimento e instalação de reservatório metálico tipo taça de 10.000 litros pintura interna e externa com escada de acesso e base de concreto armado - areia e brita comerciais | un | 24220.14
7107376 | Fornecimento e instalação de reservatório metálico tipo taça de 20.000 litros pintura interna e externa com escada de acesso e base de concreto armado - areia e brita comerciais | un | 37216.8
7107377 | Fornecimento e instalação de reservatório metálico tipo taça de 30.000 litros pintura interna e externa com escada de acesso e base de concreto armado - areia e brita comerciais | un | 61774.26
7107374 | Fornecimento e instalação de reservatório metálico tipo taça de 5.000 litros pintura interna e externa com escada de acesso e base de concreto armado - areia e brita comerciais | un | 17071.93
7119708 | Guincho manual para sistema de fundeio com capacidade de tração de 100 kN - fornecimento e instalação | un | 205138.24
7119709 | Guincho manual para sistema de fundeio com capacidade de tração de 200 kN - fornecimento e instalação | un | 321547.97
7119706 | Implantação do sistema naval tipo I - ponte móvel e flutuante principal | un | 55576.45
7119707 | Implantação do sistema naval tipo II - pontes móveis, flutuante intermediário e flutuante principal | un | 129126.68
7119787 | Instalações do Estaleiro Padrão para o beneficiamento de estruturas navais, inclusive mobiliário, equipamentos de informática e de segurança | m² | 419.95
7119647 | Lançamento da embarcação sobre carreira em água | un | 3419.02
7119679 | Lançamento de poita de concreto - peso submerso | t | 48.66
7119711 | Mancal de conexão - confecção e instalação | un | 830.31
7107379 | Manutenção de tratamento superficial e pintura da área interna do flutuante (tanques de reserva de flutuabilidade) | m² | 49.28
7107381 | Manutenção de tratamento superficial e pintura da parte externa do flutuante (costados e espelhos de proa e popa) - exceto fundo | m² | 50.01
7107380 | Manutenção de tratamento superficial e pintura da ponte, convés, casarias e demais estruturas metálicas navais sobre os flutuantes | m² | 54.83
7107382 | Manutenção de tratamento superficial e pintura do fundo do flutuante | m² | 137.64
7119713 | Molinete manual para sistema de fundeio com capacidade de tração de 70 kN - fornecimento e instalação | un | 319645.17
7119646 | Transporte interno em estaleiro para movimentação de peças | t | 1256.58
7107384 | Tratamento superficial e pintura da ponte e demais estruturas metálicas navais - exceto fundo do flutuante | m² | 113.75
7107378 | Tratamento superficial e pintura do fundo do flutuante | m² | 188.29
Código | Descrição | Unidade | Preço Unitário (R$)
M0003 | Aço CA 25 | kg | 6.9918
M0004 | Aço CA 50 | kg | 6.6151
M0005 | Brita 0 | m³ | 174.4025
M0006 | Fibra de poliamida para concreto | kg | 27.2414
M0007 | Fibra de aço para concreto | kg | 16.58
M0008 | Detergente líquido neutro | l | 3.7401
M0009 | Aço CP 175 RB | kg | 9.1326
M0010 | Aditivo superplastificante para concreto e argamassa | kg | 12.8732
M0011 | Aditivo modificador de viscosidade para concreto e argamassa | kg | 9.0468
M0012 | Silicato de alumínio | kg | 1.7251
M0013 | Grampo de ancoragem em aço CA 50 - D = 12,5 mm | kg | 6.2761
M0014 | Aço CA 60 | kg | 7.5317
M0015 | Espoleta elétrica Nº 8 - D = 6,0 mm | un | 19.296
M0016 | Grampo sargento em ferro fundido tipo C com abertura útil de 105 mm (4") | un | 41.1466
M0017 | Saco de aniagem ou de ráfia de 50 kg - C = 95 cm e L = 65 cm | un | 2.5613
M0018 | Grampo pesado em aço-carbono para cabo de aço - D = 13 mm (1/2") | un | 18.1719
M0019 | Esticador em aço tipo olhal x olhal para cabo de aço - D = 13 mm | un | 134.654
M0020 | Grampo de ancoragem em aço CA 50 - D = 6,3 mm | kg | 7.7189
M0021 | Herbicida glifosato para áreas contínuas | l | 29.4798
M0025 | Adesivo plástico para tubos de PVC | kg | 49.4246
M0026 | Aditivo aglutinante para argamassa | l | 7.5158
M0028 | Areia média | m³ | 138.4173
M0029 | Sílica ativa para concreto e argamassa (microssílica) | kg | 1.8015
M0030 | Aditivo plastificante e retardador de pega para concreto e argamassa | kg | 7.224
M0032 | Adesivo de contato para laminado elastoplástico | kg | 46.9733
M0035 | Diluente tipo aguarrás para tintas e vernizes | l | 14.2242
M0039 | Gasolina comum | l | 5.3042
M0041 | Contêiner com 2 banheiros - L = 2,44 m e C = 6,09 m (1 TEU) | un | 89382.5894
M0042 | Contêiner com janela - L = 2,44 m e C = 6,09 m (1 TEU) | un | 29889.4
M0043 | Óleo diesel | l | 5.2859
M0044 | Abrasivo de vidro com granulometria de 210 a 420 micra | kg | 11.9236
M0045 | Barreira plástica monobloco para canalização de trânsito - C = 100 cm, L = 50 cm e H = 55 cm | un | 397.56
M0046 | Barreira plástica para canalização de trânsito - C = 60 cm, L = 45 cm e H = 60 cm | un | 296.2652
M0047 | Cone de sinalização em polietileno - H = 75 cm e base quadrada de 40 x 40 cm | un | 90.8333
M0048 | Balizador cônico refletivo em polietileno semiflexível - H = 114 cm e base octogonal de D = 40 cm | un | 147.4805
M0049 | Delimitador de tráfego flexível com chumbador e duas faixas refletivas - H = 77 cm e D = 21 cm | un | 172.365
M0050 | Aditivo natural tipo goma xantana para hidrossemeadura | kg | 70.5536
M0051 | Cilindro canalizador de tráfego em polietileno - H = 117 cm e base quadrada de 60 x 60 cm | un | 164.69
M0052 | Fita adesiva de PVC - L = 50 mm e C = 50 m | m | 0.1157
M0053 | Tela plástica em polipropileno na cor laranja para tapume - L = 1,2 m | m | 1.808
M0054 | Fita zebrada de cor laranja e branca - L = 7 a 8 cm | m | 0.0798
M0055 | Barreira plástica articulável modular - C = 240 cm e H = 100 cm | un | 1294.5
M0056 | Ferramenta de corte para removedora de faixa de sinalização (Smith Cutter) | un | 7414.4133
M0057 | Contêiner com janela - L = 4,88 m e C = 6,09 m (1 TEU duplo) | un | 122597.1788
M0058 | Contêiner com janela e 2 banheiros - L = 4,88 m e C = 6,09 m (1 TEU duplo) | un | 127612.1788
M0059 | Contêiner com revestimento térmico, janela e banheiro - L = 2,44 m e C = 6,09 m (1 TEU) | un | 49849.1
M0060 | Contêiner com janela - L = 2,44 m e C = 4,58 m (3/4 TEU) | un | 50767.0894
M0065 | Contêiner com janela e banheiro - L = 2,44 m e 4,58 m (3/4 TEU) | un | 68821.0894
M0066 | Contêiner com revestimento térmico, janela e banheiro - L = 2,44 m e C = 12,90 m (2 TEU) | un | 114071.6788
M0067 | Tubo PEAD PE 100 PN 10 com flanges - D = 160 mm | m | 106.659
M0068 | Caibro de pinho - L = 7,5 cm e E = 10,0 cm | m | 18.2431
M0069 | Arame farpado em aço galvanizado - D = 1,60 mm | m | 0.7457
M0071 | Contêiner com 3 janelas para guarita - L = 2,44 m e C = 3,05 m (1/2 TEU) | un | 37315.3347
M0072 | Arame liso em aço galvanizado - D = 2,10 mm (14 BWG) | kg | 16.1795
M0073 | Muda de árvore com altura de 0,30 a 0,80 m | un | 18.3773
M0074 | Muda de arbusto com altura até 0,50 m | un | 22.1261
M0075 | Arame liso recozido em aço-carbono - D = 1,24 mm (18 BWG) | kg | 9.8691
M0076 | Disco de corte abrasivo para policorte - D = 300 mm | un | 20.9568
M0080 | Areia fina | m³ | 143.7923
M0081 | Areia grossa | m³ | 115.1673
M0082 | Areia média lavada | m³ | 154.228
M0083 | Argamassa pré-dosada para grauteamento | kg | 1.516
M0084 | Argamassa pré-dosada autoadensável para grauteamento | kg | 1.9227
M0085 | Ancoragem ativa para 4 cordoalhas - D = 12,7 mm | un | 381.3205
M0086 | Ancoragem ativa para 6 cordoalhas - D = 12,7 mm | un | 477.8392
M0087 | Ancoragem ativa para 7 cordoalhas - D = 12,7 mm | un | 554.5787
M0088 | Ancoragem ativa para 8 cordoalhas - D = 12,7 mm | un | 723.678
M0089 | Ancoragem ativa para 9 cordoalhas - D = 12,7 mm | un | 737.2852
M0091 | Ancoragem ativa para 10 cordoalhas - D = 12,7 mm | un | 798.4682
M0092 | Ancoragem ativa para 12 cordoalhas - D = 12,7 mm | un | 968.5147
M0093 | Ancoragem ativa para 15 cordoalhas - D = 12,7 mm | un | 1408.1317
M0094 | Ancoragem ativa para 19 cordoalhas - D = 12,7 mm | un | 1798.9406
M0098 | Bambu com diâmetro médio de 10 cm | m | 22.0287
M0099 | Equipamentos para a fábrica de dormentes de concreto protendido | ISF | 584.689
M0100 | Ancoragem ativa para 22 cordoalhas - D = 12,7 mm | un | 2315.4756
M0101 | Ancoragem ativa para 27 cordoalhas - D = 12,7 mm | un | 2760.8176
M0102 | Ancoragem ativa para 31 cordoalhas - D = 12,7 mm | un | 2810.1452
M0103 | Aditivo acelerador de pega para concreto e argamassa projetados | kg | 7.6955
M0104 | Asfalto diluído de petróleo - CM-30 | t | -
M0105 | Ancoragem ativa para 4 cordoalhas - D = 15,2 mm | un | 526.6618
M0106 | Ancoragem ativa para 6 cordoalhas - D = 15,2 mm | un | 597.788
M0107 | Geocomposto para drenagem | m² | 42.9965
M0108 | Ancoragem ativa para 7 cordoalhas - D = 15,2 mm | un | 680.0217
M0109 | Geodreno vertical - L = 10 cm e E = 5 mm | m | 5.18
M0110 | Ancoragem ativa para 10 cordoalhas - D = 15,2 mm | un | 1085.7675
M0111 | Ancoragem ativa para 9 cordoalhas - D = 15,2 mm | un | 961.215
M0112 | Disco diamantado segmentado para corte de pavimento - D = 1.000 mm | un | 5879.586
M0113 | Ancoragem ativa para 12 cordoalhas - D = 15,2 mm | un | 1285.2639
M0114 | Disco diamantado segmentado para corte de pavimento - D = 1.500 mm | un | 26161.249
M0115 | Biomanta vegetal de fibras de coco entrelaçadas com fios de polipropileno biodegradáveis - densidade 0,4 kg/m² | m² | 6.5
M0116 | Mangote flangeado de borracha reforçada com lonas sintéticas - C = 1,80 m e D = 0,30 m | un | 10345.9951
M0117 | Mangote flangeado de borracha reforçada com lonas sintéticas - C = 1,80 m e D = 0,40 m | un | 17657.3135
M0118 | Mangote flangeado de borracha reforçada com lonas sintéticas - C = 1,80 m e D = 0,45 m | un | 25377.1036
M0119 | Mangote flangeado de borracha reforçada com lonas sintéticas - C = 1,80 m e D = 0,50 m | un | 29286.1958
M0120 | Tubo PEAD PE 100 PN 8 com flanges - D = 250 mm | m | 322.8055
M0121 | Tubo PEAD PE 100 PN 8 com flanges - D = 400 mm | m | 2089.1687
M0122 | Tubo PEAD PE 100 PN 8 com flanges - D = 450 mm | m | 2622.2632
M0123 | Tubo PEAD PE 100 PN 8 com flanges - D = 500 mm | m | 2934.8682
M0124 | Flutuador bipartido em polietileno com núcleo de espuma em poliuretano para tubos - D = 0,30 m | un | 4756.9588
M0125 | Flutuador bipartido em polietileno com núcleo de espuma em poliuretano para tubos - D = 0,40 m | un | 6487.2816
M0126 | Flutuador bipartido em polietileno com núcleo de espuma em poliuretano para tubos - D = 0,45 m | un | 7490.8714
M0127 | Flutuador bipartido em polietileno com núcleo de espuma em poliuretano para tubos - D = 0,50 m | un | 8016.0585
M0128 | Biomanta vegetal de fibras de palha entrelaçadas com fios de polipropileno biodegradáveis - densidade 0,6 kg/m² | m² | 5.9
M0129 | Retentor de sedimento em fibras vegetais - D = 20 cm | m | 60.5702
M0130 | Ancoragem ativa para 15 cordoalhas - D = 15,2 mm | un | 1685.1556
M0131 | Tubo PEAD corrugado com paredes estruturadas para drenagem - D = 400 mm | m | 213.0472
M0132 | Tubo PEAD corrugado com paredes estruturadas para drenagem - D = 450 mm | m | 314.5256
M0133 | Tubo PEAD corrugado com paredes estruturadas para drenagem - D = 500 mm | m | 350.1773
M0134 | Tubo PEAD corrugado com paredes estruturadas para drenagem - D = 600 mm | m | 511.3695
M0135 | Tubo PEAD corrugado com paredes estruturadas para drenagem - D = 750 mm | m | 711.8356
M0136 | Tubo PEAD corrugado com paredes estruturadas para drenagem - D = 800 mm | m | 746.1317
M0137 | Tubo PEAD corrugado com paredes estruturadas para drenagem - D = 900 mm | m | 1250.1305
M0138 | Ancoragem ativa para 19 cordoalhas - D = 15,2 mm | un | 2217.9097
M0139 | Tubo PEAD corrugado com paredes estruturadas para drenagem - D = 1.000 mm | m | 1326.2669
M0140 | Bentonita | kg | 3.19
M0141 | Tubo PEAD corrugado com paredes estruturadas para drenagem - D = 1.050 mm | m | 1363.3747
M0142 | Tubo PEAD corrugado com paredes estruturadas para drenagem - D = 1.200 mm | m | 1764.949
M0143 | Tubo PEAD corrugado com paredes estruturadas para drenagem - D = 1.500 mm | m | 2931.185
M0145 | Ancoragem ativa para 22 cordoalhas - D = 15,2 mm | un | 2815.7788
M0146 | Ancoragem ativa para 27 cordoalhas - D = 15,2 mm | un | 3724.0027
M0148 | Ancoragem ativa para lajes para 1 cordoalha - D = 12,7 mm | un | 80.2951
M0151 | Ancoragem ativa para lajes para 2 cordoalhas - D = 12,7 mm | un | 157.16
M0152 | Ancoragem ativa para lajes para 3 cordoalhas - D = 12,7 mm | un | 216.317
M0153 | Ancoragem ativa para lajes para 4 cordoalhas - D = 12,7 mm | un | 297.5197
M0156 | Bloco de concreto - L = 19 cm, A = 19 cm e C = 39 cm | un | 6.1835
M0158 | Tela metálica galvanizada dobrada em L - C = 2,0 m, L = 0,4 m e H = 0,4 m | un | 462.6839
M0160 | Extintor de incêndio tipo espuma mecânica - V = 10 l | un | 533.0503
M0161 | Barra de fibra de vidro (vergalhão) - D = 25,0 mm | m | 58.3344
M0162 | Corrente de elo soldado em aço galvanizado com acabamento polido - D = 3,18 mm (1/8") | m | 6.9712
M0163 | Gonzo com aba em aço galvanizado - D = 12,7 mm (1/2") | un | 2.1447
M0164 | Tubo em aço galvanizado - E = 1,50 mm e seção de 20 x 20 mm | m | 11.9452
M0166 | Tubo em aço galvanizado - E = 2,25 mm e D = 20 mm (3/4") | m | 26.2558
M0167 | Tela de poliamida industrial - E = 0,40 mm e malha de 1,6 mm | m² | 14.3017
M0168 | Abraçadeira de poliamida - E = 3,6 mm e C = 200 mm | un | 0.199
M0169 | Roda em aço e pneu com câmara de ar 83/203 mm (3,25"/8") para carrinho de mão | un | 75.155
M0173 | Ancoragem ativa para lajes para 1 cordoalha - D = 15,2 mm | un | 93.4959
M0178 | Ancoragem ativa para lajes para 2 cordoalhas - D = 15,2 mm | un | 203.95
M0181 | Ancoragem ativa para lajes para 3 cordoalhas - D = 15,2 mm | un | 256.5413
M0184 | Ancoragem ativa para lajes para 4 cordoalhas - D = 15,2 mm | un | 357.3195
M0191 | Brita 1 | m³ | 153.5688
M0192 | Brita 2 | m³ | 150.2359
M0193 | Brita 3 | m³ | 144.4025
M0194 | Escória de aciaria | m³ | 15.147
M0198 | Parafuso de cabeça chata em aço - D = 4,5 mm e bucha plástica - D = 8 mm (S8) | un | 0.3287
M0199 | Coroa de botões cruzados linha R32 - D = 43 mm (1 11/16’’) | un | 339.0007
M0201 | Coroa de botões esféricos linha T38 - D = 89 mm (3 1/2") | un | 867.7917
M0202 | Coroa de botões esféricos linha T45 - D = 76 mm (3") | un | 782.4198
M0204 | Instalações físicas para a central de pré-moldagem de dormentes de concreto protendido | CMCC | 2100.37
M0217 | Enxofre | kg | 3.685
M0220 | Adubo à base de nitrogênio, fósforo e potássio (NPK) | kg | 2.7085
M0222 | Filer calcário | kg | 0.17
M0223 | Sementes para hidrossemeadura | kg | 29.86
M0224 | Guia-chapéu pré-moldada - C = 120 cm | un | 58.616
M0225 | Adubo orgânico composto | kg | 0.4003
M0229 | Gabião tipo colchão em liga de zinco e alumínio revestido com polímero de malha hexagonal - E = 0,17 m | m² | 160.282
M0230 | Gabião tipo caixa em liga de zinco e alumínio de malha hexagonal - C = 2,00 m, L = 1,00 m e H = 0,50 m | un | 491.013
M0231 | Gabião tipo caixa em liga de zinco e alumínio de malha hexagonal - C = 2,00 m, L = 1,00 m e H = 1,00 m | un | 763.9142
M0232 | Gabião tipo caixa em liga de zinco e alumínio revestido com polímero de malha hexagonal - C = 2,00 m, L = 1,00 m e H = 0,50 m | un | 614.4177
M0233 | Gabião tipo caixa em liga de zinco e alumínio revestido com polímero de malha hexagonal - C = 2,00 m, L = 1,00 m e H = 1,00 m | un | 894.9468
M0234 | Gabião tipo saco em liga de zinco e alumínio revestido com polímero de malha hexagonal - D = 0,65 m | m³ | 458.5352
M0235 | Gabião tipo colchão em liga de zinco e alumínio revestido com polímero de malha hexagonal - E = 0,23 m | m² | 173.2291
M0236 | Gabião tipo colchão em liga de zinco e alumínio revestido com polímero de malha hexagonal - E = 0,30 m | m² | 199.8959
M0237 | Energia elétrica | kWh | 0.868
M0253 | Cabo de cobre flexível antichama isolado em PVC - tensão de 450/750 V e seção de 16 mm² | m | 13.3287
M0254 | Mistura gasosa de argônio e dióxido de carbono para solda MIG/MAG | m³ | 45.7372
M0256 | Tinta à base de etil silicato de zinco bicomponente para fundo preparador de pintura | l | 250.5092
M0257 | Diluente para tinta à base de etil silicato de zinco | l | 34.1488
M0260 | Cabo de cobre PP flexível isolado em PVC - tensão de 300/500 V e seção de 3 x 1,5 mm² | m | 4.5806
M0264 | Bomba de combustível industrial eletrônica simples | un | 30855.8005
M0265 | Tanque de combustível aéreo horizontal com escada para visita - capacidade de 5.000 l | un | 19087.09
M0266 | Cabo de cobre flexível antichama isolado em PVC - tensão de 0,6/1,0 kV e seção de 240 mm² | m | 192.5756
M0267 | Módulo de torre de elevador de cremalheira | un | 3470.6658
M0268 | Módulo de ancoragem de torre de elevador de cremalheira | un | 2708.1
M0269 | Cabo de cobre flexível antichama isolado em PVC - tensão de 0,6/1,0 kV e seção de 50 mm² | m | 37.881
M0284 | Caibro de pinho - L = 7,5 cm e E = 7,5 cm | m | 10.7334
M0285 | Pontalete para escoramento - D = 15 cm | m | 5.353
M0286 | Tábua - E = 2,5 cm e L = 30 cm | m | 14.9921
M0289 | Tábua - E = 2,5 cm e L = 15 cm | m | 6.6248
M0290 | Tábua - E = 2,5 cm e L = 10 cm | m | 4.1891
M0291 | Estrutura modular com 2 banheiros - L = 2,44 m e C = 6,06 m (1 TEU) | un | 74335.6261
M0292 | Estrutura modular com janela - L = 2,44 m e C = 6,06 m (1 TEU) | un | 59318.7454
M0293 | Estrutura modular com janela - L = 4,88 m e C = 6,06 m (1 TEU duplo) | un | 120410.2244
M0294 | Estrutura modular com janela e 2 banheiros - L = 4,88 m e C = 6,06 m (1 TEU duplo) | un | 120959.2574
M0295 | Estrutura modular com revestimento térmico, janela e banheiro - L = 2,44 m e C = 6,06 m (1 TEU) | un | 67528.3004
M0296 | Estrutura modular com revestimento térmico, janela e banheiro - L = 2,44 m e C = 12,19 m (2 TEU) | un | 128149.9429
M0297 | Estrutura modular com 3 janelas para guarita - L = 2,44 m e C = 3,05 m (1/2 TEU) | un | 37718.4777
M0301 | Pontalete para escoramento - D = 10 cm | m | 4.5066
M0310 | Peça de madeira - L = 7,5 cm e E = 2,5 cm | m | 4.3167
M0311 | Filtro de aspiração de ar externo com capacidade 3,58 l/s para compressor de ar respirável | un | 332.5919
M0312 | Filtro de purificação de ar comprimido com capacidade de 35 MPa para compressor de ar respirável | un | 315.8452
M0344 | Cal hidratada - a granel | kg | 0.425
M0345 | Cal hidratada - saco | kg | 0.5972
M0346 | Disco de aço para bomba de projeção via seca | un | 330.99
M0347 | Disco de aço para bomba de projeção via úmida | un | 1480.6286
M0348 | Disco de borracha para bomba de projeção via seca | un | 280.84
M0349 | Disco de borracha para bomba de projeção via úmida | un | 662.6419
M0350 | Bico para bomba de projeção | un | 291.7356
M0351 | Mangote para bomba de projeção | m | 375.0116
M0364 | Perfil cartola em aço carbono SAE 1010/1020 galvanizado - 50 x 70 x 3 mm - aba 20 mm | m | 114.1023
M0365 | Cantoneira em ferro de abas iguais - L = 25,4 mm e E = 4,76 mm | kg | 10.247
M0366 | Cantoneira em aço ASTM A36 galvanizado | kg | 9.8137
M0375 | Serra copo com suporte para furadeira para chapas de até 3 mm - D = 25 mm | un | 113.8906
M0395 | Chapa de alumínio - E = 1,5 mm | m² | 172.7601
M0408 | Chumbador de expansão controlada por torque em aço zincado para concreto - D = 12,5 mm | un | 5.7996
M0409 | Chumbador de expansão controlada por torque em aço zincado para concreto - D = 6,3 mm | un | 0.8031
M0410 | Chumbador de expansão controlada por torque em aço zincado para concreto - D = 20,0 mm | un | 13.9777
M0411 | Chumbador de expansão controlada por torque em aço zincado para concreto - D = 10,0 mm | un | 3.2213
M0412 | Chumbador de expansão controlada por torque em aço zincado para concreto - D = 16,0 mm | un | 10.8586
M0413 | Chumbador de expansão controlada por torque em aço zincado para concreto - D = 25,0 mm | un | 29.0066
M0421 | Argamassa expansiva para desmonte de rocha e demolição de concreto | kg | 12.2666
M0424 | Cimento Portland CP II - 32 - saco | kg | 0.578
M0427 | Cordoalha nua tipo CP 190 RB - D = 12,7 mm | kg | 9.371
M0428 | Cordoalha nua tipo CP 190 RB - D = 15,2 mm | kg | 9.6819
M0429 | Perfil de alumínio tipo L421 para placa de sinalização - seção de 33 x 40 mm | m | 15.3332
M0434 | Tirante de barra de aço - tensão de escoamento = 950 MPa, tensão de ruptura = 1.050 MPa e D = 32 mm | m | 260.78
M0442 | Compensado plastificado - E = 10 mm | m² | 38.8275
M0443 | Compensado plastificado - E = 12 mm | m² | 48.8134
M0444 | Luva em aço para emenda tipo prensada - D = 12,5 mm | un | 17.515
M0445 | Luva em aço para emenda tipo prensada - D = 16,0 mm | un | 24.3266
M0446 | Compensado resinado - E = 10 mm | m² | 29.3954
M0447 | Compensado resinado - E = 12 mm | m² | 32.6322
M0448 | Compensado resinado - E = 14 mm | m² | 38.08
M0450 | Compensado de virola - E = 6 mm | m² | 35.659
M0451 | Concreto usinado - fck = 20 MPa (comercial) | m³ | -
M0452 | Concreto usinado - fck = 25 MPa (comercial) | m³ | -
M0453 | Concreto usinado - fck = 30 MPa (comercial) | m³ | -
M0454 | Concreto usinado - fck = 35 MPa (comercial) | m³ | -
M0459 | Compensado plastificado - E = 14 mm | m² | 53.4782
M0467 | Luva em aço para emenda tipo prensada - D = 20,0 mm | un | 35.26
M0468 | Luva em aço para emenda tipo prensada - D = 25,0 mm | un | 61.685
M0469 | Luva em aço para emenda tipo prensada - D = 32,0 mm | un | 137.8533
M0470 | Luva em aço para emenda com rosca cônica - D = 12,5 mm | un | 11.65
M0471 | Luva em aço para emenda com rosca cônica - D = 16,0 mm | un | 17.59
M0472 | Luva em aço para emenda com rosca cônica - D = 20,0 mm | un | 26.5616
M0481 | Luva em aço para emenda com rosca cônica - D = 25,0 mm | un | 34.8179
M0502 | Luva em aço para emenda com rosca cônica - D = 32,0 mm | un | 67.2
M0505 | Broca de widia - D = 6,5 mm e C = 100 mm | un | 5.2661
M0506 | Broca de widia - D = 8 mm e C = 120 mm | un | 8.4176
M0511 | Abrasivo tipo granalha de aço | kg | 10.7553
M0512 | Bico venturi longo - D = 7,9 mm (5/16") | un | 631.4456
M0521 | Laminado elastoplástico - E = 1,5 mm | m² | 170.5505
M0532 | Escora tubular galvanizada regulável telescópica para tunnel liner - L = 2,42 a 4,00 m e capacidade de 1.750 a 625 kg | kg | 21.6206
M0533 | Escora tubular galvanizada regulável - L = 3,00 a 4,50 m e capacidade de 2.100 a 750 kg | un | 258.6462
M0534 | Escora tubular galvanizada regulável - L = 2,00 a 3,10 m e capacidade de 3.200 a 1.500 kg | un | 193.2379
M0536 | Quadro tubular contraventado com acessórios - C = 1,00 m, L = 1,00 m e H = 1,25 m | un | 516.749
M0537 | Sapata ajustável para andaime - base quadrada de 15 x 15 cm | un | 84.6749
M0538 | Escada metálica tipo marinheiro para andaime | m | 187.0528
M0539 | Quadro tubular contraventado para andaime - H = 100 cm e L = 100 cm | un | 184.7556
M0540 | Quadro tubular contraventado para andaime - H = 100 cm e L = 150 cm | un | 205.5906
M0541 | Quadro tubular contraventado para andaime - H = 100 cm e L = 200 cm | un | 242.6171
M0542 | Diagonal tubular para andaime - C = 141 cm | un | 75.3318
M0543 | Diagonal tubular para andaime - C = 212 cm | un | 73.241
M0544 | Diagonal tubular para andaime - C = 283 cm | un | 84.924
M0545 | Plataforma metálica de piso para andaime - C = 100 e L = 33 cm | un | 182.4973
M0546 | Plataforma metálica de piso para andaime - C = 150 e L = 37 cm | un | 207.6908
M0547 | Plataforma metálica de piso para andaime - C = 200 e L = 33 cm | un | 298.8453
M0548 | Quadro tubular tipo guarda-corpo para andaime - H = 120 cm e L = 100 cm | un | 256.3041
M0549 | Quadro tubular tipo guarda-corpo com acessórios para andaime - H = 120 cm e L = 150 cm | un | 294.7942
M0550 | Quadro tubular tipo guarda-corpo com acessórios para andaime - H = 120 cm e L = 200 cm | un | 383.72
M0560 | Desmoldante para fôrmas de madeira | l | 11.7336
M0562 | Abraçadeira giratória em aço galvanizado para escada multidirecional - D = 48 mm | un | 56.9603
M0563 | Tubo em aço galvanizado para escada multidirecional - C = 100 cm | un | 98.5959
M0564 | Peça base em aço galvanizado para escada multidirecional - C = 33 cm | un | 135.7763
M0565 | Poste vertical em aço galvanizado para escada multidirecional - C = 100 cm | un | 294.6412
M0566 | Poste vertical em aço galvanizado para escada multidirecional - C = 200 cm | un | 472.1619
M0567 | Travessa em aço galvanizado para escada multidirecional - C = 75 cm | un | 166.5415
M0568 | Travessa em aço galvanizado para escada multidirecional - C = 150 cm | un | 301.3112
M0569 | Travessa em aço galvanizado para escada multidirecional - C = 250 cm | un | 409.4145
M0570 | Diagonal em aço galvanizado para escada multidirecional - C = 150 cm para módulos de H = 200 cm | un | 312.831
M0571 | Diagonal em aço galvanizado para escada multidirecional - C = 250 cm para módulos de H = 200 cm | un | 352.1483
M0572 | Piso em aço galvanizado para escada multidirecional - L = 32 cm e C = 150 cm | un | 560.3565
M0573 | Escada de alumínio para escada multidirecional - H = 200 cm e C = 250 cm | un | 3824.4063
M0574 | Corrimão externo em alumínio para escada multidirecional - C = 250 cm | un | 605.3233
M0575 | Corrimão interno em alumínio para escada multidirecional - C = 250 cm | un | 861.382
M0576 | Conexão tubular em aço galvanizado com semiabraçadeira para travessas - C = 30 cm e D = 48,3 mm | un | 281.2931
M0601 | Ponteiro para martelete - D = 32 mm e C = 1,00 m | un | 811.4654
M0602 | Ponteiro para rompedor hidráulico de 1.700 kg | un | 7573.2863
M0603 | Ponteiro para rompedor hidráulico de 520 kg | un | 6198.7868
M0614 | Concreto usinado - fctM,k = 4,5 MPa (comercial) | m³ | -
M0615 | Aditivo incorporador de ar para concreto e argamassa | kg | 7.7258
M0639 | Bico para corte a plasma CNC - 130A | un | 124.9947
M0640 | Bocal para corte a plasma CNC - 130A | un | 125.2776
M0641 | Capa do bico para corte a plasma CNC - 130A | un | 1541.6794
M0642 | Capa do bocal para corte a plasma CNC - 130A | un | 776.5313
M0643 | Distribuidor de gás para corte a plasma CNC - 130A | un | 208.1813
M0644 | Eletrodo para corte a plasma CNC - 130A | un | 125.6287
M0645 | Tubo de água para corte a plasma CNC - 130A | un | 197.2269
M0646 | Estaca pré-moldada de concreto protendido com compressão admissível de 100 t | m | 240.5313
M0647 | Estaca pré-moldada de concreto protendido com compressão admissível de 25 t | m | 74.9122
M0648 | Estaca pré-moldada de concreto protendido com compressão admissível de 35 t | m | 97.9772
M0649 | Estaca pré-moldada de concreto protendido com compressão admissível de 60 t | m | 138.3855
M0650 | Estaca pré-moldada de concreto protendido com compressão admissível de 75 t | m | 200.4279
M0666 | Martelo de fundo DTH - DN = 76 mm (3") | un | 8877.8037
M0667 | Martelo de fundo DTH - DN = 127 mm (5") | un | 14242.4363
M0668 | Martelo de fundo DTH - DN = 152 mm (6") | un | 18242.0625
M0669 | Martelo de fundo DTH - DN = 203 mm (8") | un | 30403.4375
M0673 | Estaca pré-moldada de concreto armado centrifugado com compressão admissível de 55 t | m | 184.7999
M0677 | Estaca pré-moldada de concreto armado centrifugado com compressão admissível de 80 t | m | 241.2
M0682 | Aço em perfis ASTM A36 | kg | 10.7759
M0686 | Estaca pré-moldada de concreto armado centrifugado com compressão admissível de 100 t | m | 272.9999
M0713 | Cinta com cerdas de aço | un | 369.65
M0714 | Tinta de acabamento poliuretano acrílico alifático brilhante bicomponente | l | 110.2157
M0715 | Tinta selante epóxi vinílico bicomponente curada com poliamida | l | 126.4387
M0716 | Tinta anti-incrustante livre de estanho | l | 209.1879
M0717 | Tinta à base de resina epóxi bicomponente para fundo preparador de pintura | l | 300.841
M0718 | Tinta esmalte à base de resina epóxi bicomponente | l | 64.0515
M0719 | Diluente epóxi | l | 40.7195
M0721 | Tinta anticorrosiva zarcão para fundo preparador de pintura | l | 35.943
M0722 | Estaca pré-moldada de concreto armado centrifugado com compressão admissível de 125 t | m | 381.0472
M0729 | Fixador de cal para pintura | l | 4.4215
M0734 | Estaca pré-moldada de concreto armado centrifugado com compressão admissível de 170 t | m | 531.1896
M0741 | Grama tipo batatais | m² | 5.9919
M0745 | Grampo em aço galvanizado para cerca - C = 25,4 mm e E = 3,76 mm (1" x 9 BWG) | kg | 12.444
M0755 | Estaca pré-moldada de concreto armado centrifugado com compressão admissível de 230 t | m | 709.8
M0756 | Estaca pré-moldada de concreto armado centrifugado com compressão admissível de 300 t | m | 960.6461
M0767 | Sinalizador a LED com bateria | un | 190
M0769 | Lona plástica - E = 200 micra | m² | 1.7062
M0771 | Cavalete em polietileno zebrado com faixa refletiva | un | 354.7066
M0773 | Perfil de alumínio tipo L463 para placa de sinalização - seção de 50 x 50 mm | m | 56.8193
M0785 | Massa asfáltica comercial | t | -
M0786 | Placa de poliestireno expandido (EPS) | m³ | 453.4994
M0787 | Suporte em aço-carbono galvanizado tipo perfil C para placa de sinalização | kg | 30.8333
M0789 | Conjunto para fixação de placas em aço galvanizado composto por barra chata, abraçadeira, parafusos, porcas e arruelas | kg | 31.3428
M0796 | Semipórtico metálico para vão de 8,3 m e vento de 35 m/s | un | 59846.0678
M0798 | Apoio de neoprene fretado | dm³ | 120.2056
M0804 | Cabo de aço - D = 12,70 mm (1/2") | m | 26.5987
M0805 | Semipórtico duplo metálico para vão de 2 x 8,3 m e vento de 35 m/s | un | 97527.718
M0808 | Brita 4 | m³ | 141.1365
M0809 | Cabo de aço - D = 6,35 mm (1/4") | m | 7.4324
M0810 | Cabo de aço - D = 52,00 mm (2") | m | 483.5259
M0812 | Sapatilha em aço inox - D = 6,35 mm (1/4") | un | 3.9
M0818 | Semipórtico metálico para vão de 8,3 m e vento de 40 m/s | un | 64120.787
M0824 | Semipórtico duplo metálico para vão de 2 x 8,3 m e vento de 40 m/s | un | 108364.13
M0831 | Pórtico metálico para vão de 15,9 m e vento de 40 m/s | un | 108049.178
M0848 | Semipórtico metálico para vão de 8,3 m e vento de 45 m/s | un | 70532.8657
M0849 | Corda de sisal - D = 12,0 mm | m | 2.2721
M0851 | Grampo leve em aço-carbono para cabo de aço - D = 6,3 mm (1/4") | un | 0.9625
M0852 | Poste de concreto - carga nominal de 800 daN, H = 15 m e D = 520 mm | un | 6098.8012
M0858 | Semipórtico duplo metálico para vão de 2 x 8,3 m e vento de 45 m/s | un | 119200.542
M0865 | Pórtico metálico para vão de 15,9 m e vento de 45 m/s | un | 108735.23
M0868 | Lâmpada fluorescente compacta eletrônica - potência de 20 W | un | 12.5869
M0875 | Manta asfáltica não-tecido em poliéster - E = 3 mm | m² | 38.0261
M0876 | Manta asfáltica não-tecido em poliéster - E = 4 mm | m² | 43.2316
M0879 | Lixa para ferro Nº 150 | un | 2.9393
M0942 | Estaca prancha metálica | kg | 16.8287
M0945 | Parafuso de cabeça sextavada em aço galvanizado com porca e arruela de pressão - D = 6,35 mm (1/4") | cj | 0.5455
M0946 | Aço em perfis ASTM A572 grau 50 | kg | 12.6089
M0947 | Parafuso de cabeça sextavada em aço galvanizado com porca e arruela de pressão - D = 9,525 mm (3/8") | cj | 1.5958
M0948 | Arruela lisa em aço ASTM F436 para parafuso - D = 12,7 mm | un | 0.8405
M0949 | Arruela lisa em aço ASTM F436 para parafuso - D = 16,0 mm | un | 1.3
M0950 | Arruela lisa em aço ASTM F436 para parafuso - D = 20,0 mm | un | 1.4783
M0951 | Parafuso de cabeça sextavada em aço ASTM A325 de alta resistência com rosca parcial - D = 12,7 mm e C = 38,10 mm | un | 2.22
M0952 | Parafuso de cabeça sextavada em aço ASTM A325 de alta resistência com rosca parcial - D = 12,7 mm e C = 44,45 mm | un | 2.51
M0953 | Parafuso de cabeça sextavada em aço ASTM A325 de alta resistência com rosca parcial - D = 12,7 mm e C = 50,80 mm | un | 2.76
M0954 | Parafuso de cabeça sextavada em aço ASTM A325 de alta resistência com rosca parcial - D = 12,7 mm e C = 57,15 mm | un | 3.17
M0955 | Parafuso de cabeça sextavada em aço ASTM A325 de alta resistência com rosca parcial - D = 16 mm e C = 44,45 mm | un | 4.53
M0956 | Parafuso de cabeça sextavada em aço ASTM A325 de alta resistência com rosca parcial - D = 16 mm e C = 50,80 mm | un | 4.88
M0957 | Parafuso de cabeça sextavada em aço ASTM A325 de alta resistência com rosca parcial - D = 16 mm e C = 63,50 mm | un | 6.7516
M0958 | Parafuso de cabeça sextavada em aço ASTM A325 de alta resistência com rosca parcial - D = 20 mm e C = 50,80 mm | un | 7.29
M0959 | Parafuso de cabeça sextavada em aço ASTM A325 de alta resistência com rosca parcial - D = 20 mm e C = 57,15 mm | un | 7.92
M0960 | Parafuso de cabeça sextavada em aço ASTM A325 de alta resistência com rosca parcial - D = 20 mm e C = 63,50 mm | un | 8.51
M0961 | Parafuso de cabeça sextavada em aço ASTM A325 de alta resistência com rosca parcial - D = 20 mm e C = 76,20 mm | un | 10.59
M0962 | Tubo em aço galvanizado - E = 2,00 mm e D = 50,80 mm (2") | m | 29.1034
M0963 | Tubo em aço galvanizado - E = 3,00 mm e seção de 80 x 80 mm | m | 73.0935
M0964 | Aço em perfis ASTM A572 grau 50 perfurado | kg | 14.5461
M0965 | Pino conector de cisalhamento para laje steel deck - D = 19 mm e C = 80 mm | un | 7.2954
M0966 | Porca sextavada pesada em aço ASTM A194 grau 2H para parafuso - D = 12,7 mm | un | 1.12
M0967 | Porca sextavada pesada em aço ASTM A194 grau 2H para parafuso - D = 16 mm | un | 2.0782
M0968 | Porca sextavada pesada em aço ASTM A194 grau 2H para parafuso - D = 20 mm | un | 3.429
M0969 | Steel deck em aço galvanizado ASTM A653 grau 40 | m² | 108.5275
M0970 | Chapa de aço ASTM A572 grau 50 cortada e perfurada | kg | 18.1229
M0971 | Suporte em aço-carbono para corrimão de guarda-corpo metálico | un | 22.3468
M0972 | Fluido de resfriamento para usinagem de metais | l | 22.5675
M0998 | Madeira estrutural de eucalipto | m³ | 2889.256
M0999 | Tela em aço CA 60 soldada nervurada | kg | 7.748
M1000 | Tela em aço galvanizado para alambrado - E = 1,64 mm (BWG 16) e malha de 50 mm | m² | 17.425
M1001 | Tela em aço galvanizado para passarelas rodoviárias - E = 2,75 mm e malha de 50 mm | m² | 49.8213
M1010 | Manta de PVC reforçada com tela de poliéster - E = 1,2 mm | m² | 157.0756
M1011 | Manta de PVC reforçada com tela de poliéster - E = 1,5 mm | m² | 196.3446
M1022 | Massa para vidro | kg | 4.2854
M1066 | Cera de proteção para ancoragem de estais | kg | 32.7129
M1078 | Parafuso de cabeça sextavada em aço inox - D = 12,7 mm (1/2") e C = 127,0 mm (5") | un | 6.5889
M1079 | Parafuso de cabeça sextavada em aço galvanizado tipo autoatarrachante com arruela de vedação - D = 6,3 mm e C = 19 mm | un | 0.5
M1097 | Pedra de mão ou rachão | m³ | 141.1033
M1103 | Pedrisco | m³ | 165.7025
M1118 | Cruzeta de madeira para poste - H = 240 cm | un | 151.0909
M1129 | Junta de dilatação em perfil extrudado de borracha vulcanizada | m | -
M1130 | Selante elástico à base de poliuretano | kg | 105.9826
M1131 | Cordão de polietileno expandido de baixa densidade - D = 15,0 mm | m | 0.675
M1132 | Junta de dilatação em elastômero e perfil VV - L = 20 mm e H = 40 mm | m | 177.285
M1134 | Junta de dilatação em elastômero e perfil VV - L = 25 mm e H = 50 mm | m | 196.685
M1135 | Pó de pedra | m³ | 134.8237
M1136 | Cordão de polietileno expandido de baixa densidade - D = 10,0 mm | m | 0.1911
M1142 | Junta de dilatação em elastômero e perfil VV - L = 35 mm e H = 60 mm | m | 273.94
M1150 | Adesivo estrutural à base de resina epóxi bicomponente tipo ADE-52 ou similar | kg | 127.0466
M1151 | Junta de dilatação em elastômero e perfil VV - L = 40 mm e H = 70 mm | m | 390.99
M1152 | Junta de dilatação em elastômero e perfil VV - L = 50 mm e H = 80 mm | m | 399.42
M1176 | Arame liso em aço galvanizado - D = 1,65 mm (16 BWG) | kg | 16.6266
M1205 | Prego de ferro | kg | 12.7921
M1210 | Pórtico metálico para vão de 15,9 m e vento de 35 m/s | un | 97244.2602
M1218 | Projetor externo em alumínio fundido para lâmpada de até 2.000 W | un | 585.3423
M1242 | Coroa diamantada - D = 15,87 mm (5/8") | un | 243.7013
M1243 | Coroa diamantada - D = 19,50 mm (3/4") | un | 250.4982
M1244 | Coroa diamantada - D = 25,40 mm (1") | un | 285.8548
M1245 | Barra em aço SAE 1010/1020 roscada - D = 9,5 mm (3/8") | m | 9.6202
M1300 | Roller bit - Tooth cutter - série 8 - D = 700 mm | un | 281065.3403
M1301 | Roller bit - Tooth cutter - série 8 - D = 800 mm | un | 302043.6431
M1302 | Roller bit - Tooth cutter - série 8 - D = 900 mm | un | 323087.2439
M1303 | Roller bit - Tooth cutter - série 8 - D = 1.000 mm | un | 360232.6824
M1304 | Roller bit - Tooth cutter - série 8 - D = 1.100 mm | un | 398637.7296
M1305 | Roller bit - Tooth cutter - série 8 - D = 1.200 mm | un | 404707.1091
M1306 | Roller bit - Tooth cutter - série 8 - D = 1.300 mm | un | 520809.6795
M1307 | Roller bit - Tooth cutter - série 13 - D = 1.400 mm | un | 529210.7876
M1308 | Roller bit - Tooth cutter - série 13 - D = 1.500 mm | un | 593081.3733
M1309 | Roller bit - Tooth cutter - série 13 - D = 1.600 mm | un | 649805.4913
M1310 | Roller bit - Tooth cutter - série 13 - D = 1.700 mm | un | 667000.665
M1311 | Roller bit - Tooth cutter - série 13 - D = 1.800 mm | un | 721935.0397
M1312 | Roller bit - Tooth cutter - cantilever - D = 600 mm | un | 239698.7007
M1313 | Roller bit - TCI button cutter - cantilever - D = 600 mm | un | 245989.9839
M1314 | Roller bit - TCI button cutter - série 8 - D = 700 mm | un | 264723.3438
M1315 | Roller bit - TCI button cutter - série 8 - D = 800 mm | un | 283455.8597
M1316 | Roller bit - TCI button cutter - série 8 - D = 900 mm | un | 302193.8041
M1317 | Roller bit - TCI button cutter - série 8 - D = 1.000 mm | un | 334871.8545
M1318 | Roller bit - TCI button cutter - série 8 - D = 1.100 mm | un | 368787.7206
M1319 | Roller bit - TCI button cutter - série 8 - D = 1.200 mm | un | 374753.3294
M1320 | Roller bit - TCI button cutter - série 8 - D = 1.300 mm | un | 402009.372
M1321 | Roller bit - TCI button cutter - série 13 - D = 1.400 mm | un | 410265.2009
M1322 | Roller bit - TCI button cutter - série 13 - D = 1.500 mm | un | 437437.9312
M1323 | Roller bit - TCI button cutter - série 13 - D = 1.600 mm | un | 501299.04
M1324 | Roller bit - TCI button cutter - série 13 - D = 1.700 mm | un | 518198.4657
M1325 | Roller bit - TCI button cutter - série 13 - D = 1.800 mm | un | 558474.6993
M1328 | Ripa de madeira - E = 4,0 cm e L = 1,5 cm | m | 1.8521
M1337 | Série de brocas integrais S11 | un | 1009.0886
M1341 | Parafuso de cabeça sextavada em aço galvanizado - D = 15,875 mm (5/8") e C = 101,600 mm (4") | un | 4.41
M1350 | Muda de árvore ornamental com altura de 2,00 a 3,00 m | un | 90
M1351 | Muda de árvore ornamental com altura de 1,00 a 2,00 m | un | 60
M1356 | Muda de árvore ornamental com altura até 1,00 m | un | 32.5241
M1358 | Sarrafo em madeira de terceira - E = 2,5 cm e L = 5 cm | m | 2.3317
M1359 | Muda de árvore frutífera com altura de 2,00 a 3,00 m | un | 200
M1360 | Muda de árvore frutífera com altura de 1,00 a 2,00 m | un | 75.7986
M1361 | Muda de árvore frutífera com altura até 1,00 m | un | 26.9987
M1362 | Tapete de floríferas com altura até 0,50 m | m² | 56.6839
M1364 | Herbicida glifosato para aplicação localizada | l | 27.1973
M1366 | Desengraxante líquido biodegradável | l | 25.3781
M1367 | Chapa fina em aço galvanizado | kg | 11.7121
M1368 | Pingadeira de elastômero com aba inclinada - L = 40 mm e H = 40 mm | m | 164.492
M1369 | Selador acrílico para pintura | l | 8.8804
M1370 | Aditivo látex de polímero SBR para concreto e argamassa | l | 8.5747
M1376 | Chapa fina em aço ASTM A36 | kg | 9.9913
M1377 | Treliça nervurada eletrossoldada em aço CA 60 | kg | 8.05
M1378 | Chapa grossa em aço ASTM A36 | kg | 9.0854
M1379 | Argamassa polimérica monocomponente para reparos estruturais | kg | 5.2903
M1382 | Areia grossa lavada | m³ | 129.3273
M1383 | Areia fina lavada | m³ | 166.0973
M1384 | Tubo em aço-carbono com funil cônico tremonha para lançamento de concreto | kg | 24.7798
M1385 | Disco de corte diamantado para concreto e asfalto - D = 350 mm | un | 461.5755
M1387 | Adesivo estrutural à base de resina epóxi de média viscosidade | kg | 60.4517
M1388 | Cordoalha tipo CP 177 RB para estais - D = 15,7 mm | kg | 24.0989
M1390 | Adesivo estrutural à base de resina epóxi de baixa viscosidade | kg | 180.82
M1391 | Ponteiro para martelete - D = 22 mm e C = 1,00 m | un | 465.103
M1397 | Eletrodo revestido E60XX | kg | 27.9295
M1398 | Vareta em aço-carbono para solda oxiacetileno AWS A 5.2 R45 | kg | 35.225
M1399 | Broca de widia - D = 14 mm e C = 150 mm | un | 32.4423
M1400 | Adesivo estrutural à base de resina epóxi de alta viscosidade | kg | 50.235
M1401 | Bico de adesão para injeção de adesivo estrutural à base de resina epóxi | un | 8.3076
M1402 | Bico de perfuração para injeção de adesivo estrutural à base de resina epóxi | un | 6.1384
M1404 | Aplicador manual de adesivo estrutural | un | 3018.0329
M1405 | Disco diamantado para desbaste - D = 180 mm | un | 517.1138
M1406 | Broca de aço rápido - D = 12,5 mm e C = 151 mm | un | 34.9317
M1408 | Grelha metálica para canaletas - C = 1,00 m e L = 0,30 m | un | 361.2297
M1409 | Porta-grelha metálica - C = 1,00 m e L = 0,30 m | m | 87.762
M1429 | Tábua de pinho de terceira - E = 2,5 cm | m² | 48.6014
M1432 | Tampão de ferro fundido articulado para águas pluviais - DN 600 classe 400 | un | 599.792
M1433 | Grelha metálica para canaletas - C = 0,50 m e L = 0,50 m | un | 357.0818
M1434 | Porta-grelha metálica - C = 0,50 m e L = 0,50 m | m | 167.5261
M1446 | Geogrelha bidirecional em polipropileno extrudado - resistência à tração de 30 kN/m, deformação inferior a 5% e malha de 36 x 34 mm | m² | 40.8832
M1447 | Geogrelha unidirecional em poliéster - resistência à tração longitudinal de 50 kN/m | m² | 20.6927
M1448 | Geogrelha unidirecional em poliéster - resistência à tração longitudinal de 90 kN/m | m² | 27.0669
M1449 | Geogrelha unidirecional em poliéster - resistência à tração longitudinal de 100 kN/m | m² | 28.069
M1450 | Geogrelha unidirecional em poliéster - resistência à tração longitudinal de 150 kN/m | m² | 30.1868
M1451 | Geogrelha unidirecional em poliéster - resistência à tração longitudinal de 200 kN/m | m² | 40.2698
M1452 | Geogrelha unidirecional em poliéster - resistência à tração longitudinal de 300 kN/m | m² | 60.4151
M1453 | Geogrelha unidirecional em poliéster - resistência à tração longitudinal de 400 kN/m | m² | 80.5396
M1454 | Geocélula em PEAD - H = 75 mm e célula de 289 cm² | m² | 39.6485
M1455 | Geocélula em PEAD - H = 100 mm e célula de 289 cm² | m² | 49.5883
M1456 | Geocélula em PEAD - H = 150 mm e célula de 289 cm² | m² | 59.4678
M1457 | Geocélula em PEAD - H = 200 mm e célula de 289 cm² | m² | 69.3875
M1458 | Geocélula em PEAD - H = 75 mm e célula de 460 cm² | m² | 32.8181
M1459 | Geocélula em PEAD - H = 100 mm e célula de 460 cm² | m² | 40.9552
M1460 | Geocélula em PEAD - H = 150 mm e célula de 460 cm² | m² | 48.6154
M1461 | Geocélula em PEAD - H = 200 mm e célula de 460 cm² | m² | 56.4488
M1462 | Geocélula em PEAD - H = 75 mm e célula de 1.206 cm² | m² | 29.7188
M1463 | Geocélula em PEAD - H = 100 mm e célula de 1.206 cm² | m² | 38.9149
M1464 | Geocélula em PEAD - H = 150 mm e célula de 1.206 cm² | m² | 46.613
M1465 | Geocélula em PEAD - H = 200 mm e célula de 1.206 cm² | m² | 53.51
M1472 | Tubo de PVC rosqueável para água fria - D = 75 mm (3") | m | 65.1683
M1481 | Coroa diamantada - D = 31,80 mm (1 1/4") | un | 324.319
M1496 | Coroa diamantada - D = 38,10 mm (1 1/2") | un | 328.9207
M1498 | Coroa diamantada - D = 44,50 mm (1 3/4") | un | 350.1897
M1518 | Coroa diamantada - D = 50,80 mm (2") | un | 371.5491
M1519 | Coroa diamantada - D = 63,50 mm (2 1/2") | un | 419.2574
M1520 | Coroa diamantada - D = 76,20 mm (3") | un | 554.3491
M1526 | Coroa diamantada - D = 101,60 mm (4") | un | 736.3579
M1527 | Broca de widia - D = 10 mm e C = 150 mm | un | 11.9071
M1528 | Broca de widia - D = 13 mm e C = 150 mm | un | 21.3739
M1546 | Telha trapezoidal em aço zincado - E = 0,43 mm | m² | 47.9533
M1553 | Geotêxtil não-tecido agulhado em poliéster - resistência à tração longitudinal de 31 kN/m | m² | 15.5585
M1556 | Terra vegetal produzida | m³ | -
M1575 | Tinta látex à base de resina acrílica | l | 14.7036
M1577 | Tinta plástica à base de resina metacrílica aplicada a frio por dispersão ou extrusão | kg | 33.57
M1585 | Massa termoplástica aplicada por extrusão | kg | 11.2336
M1591 | Suporte polimérico ecológico maciço colapsível para placa de sinalização - D = 6,4 cm | m | 178.1624
M1600 | Trilho TR25 em aço-carbono usado | kg | 5.015
M1602 | Trilho TR37 em aço-carbono usado | kg | 5.015
M1603 | Trilho TR45 em aço-carbono usado | kg | 5.015
M1605 | Trilho TR57 em aço-carbono usado | kg | 5.015
M1606 | Trilho TR68 em aço-carbono usado | kg | 5.015
M1614 | Tubo em aço galvanizado com rosca BSP classe leve - D = 50 mm (2") | m | 61.425
M1616 | Tubo em aço galvanizado com rosca BSP classe leve - D = 20 mm (3/4") | m | 15.6454
M1617 | Tubo em aço galvanizado com rosca BSP classe leve - D = 80 mm (3") | m | 118.3327
M1618 | Tubo em aço galvanizado com rosca BSP classe leve - D = 100 mm (4") | m | 127.9633
M1624 | Suporte polimérico ecológico maciço colapsível para placa de sinalização - seção de 8 x 8 cm | m | 239.9807
M1636 | Suporte polimérico ecológico maciço colapsível para placa de sinalização - seção de 7 x 15 cm | m | 529.5035
M1638 | Mourão de madeira - H = 2,10 m e D = 0,10 m | un | 24.9408
M1639 | Mourão de madeira - H = 2,20 m e D = 0,15 m | un | 60.1825
M1640 | Nonel iniciador - C = 300,0 m | un | 226.5611
M1642 | Coroa de botões esféricos - D = 130 mm (5 1/8") | un | 3445.2929
M1643 | Coroa de botões esféricos - D = 194 mm (7 5/8") | un | 7955.5151
M1644 | Coroa de botões esféricos - D = 251 mm (9 7/8") | un | 9558.4621
M1645 | Coroa de botões esféricos - D = 305 mm (12") | un | 14546.7979
M1646 | Coroa de botões esféricos - D = 355 mm (14") | un | 9376.7537
M1648 | Dente de corte para trado ou caçamba de perfuração | un | 34.6792
M1649 | Coroa de botões esféricos linha ST68 - D = 102 mm (4") | un | 2669.4173
M1650 | Coroa de botões esféricos para tirante autoinjetável - D = 87 mm (3 7/16") | un | 836.9499
M1651 | Tricone para tirante autoinjetável - D = 120 mm | un | 367.3057
M1653 | Coroa piloto de botões esféricos para sistema autoperfurante - D = 76,2 mm (3") | un | 1369.5173
M1655 | Tubo de PVC ponta e bolsa para esgoto - D = 50 mm (2") | m | 8.1995
M1656 | Tubo de PVC ponta e bolsa para esgoto - D = 75 mm (3") | m | 13.3371
M1657 | Tubo PEAD corrugado perfurado para drenagem - D = 170 mm | m | 27.1311
M1658 | Tubo PEAD corrugado perfurado para drenagem - D = 230 mm | m | 41.4846
M1662 | Suporte em madeira de eucalipto tratado - seção de 8 x 8 cm | m | 17.3099
M1665 | Tubo de PVC rosqueável para água fria - D = 40 mm (1 1/2") | m | 23.0291
M1673 | Tubo de PVC rosqueável para água fria - D = 100 mm (4") | m | 76.9572
M1675 | Tubo de PVC rosqueável para água fria - D = 150 mm (6") | m | 84.4305
M1702 | Duto flexível de ventilação em PVC - D = 1,20 m | m | 146.11
M1719 | Broca integral série H19 - D = 24 mm e C = 0,4 m | un | 506.5882
M1720 | Geotêxtil não-tecido agulhado em poliéster - resistência à tração longitudinal de 10 kN/m | m² | 5.4081
M1728 | Punho linha R25 para martelete perfurador e rompedor - D = 25 mm (1") | un | 819.2846
M1729 | Haste linha R25 para martelete perfurador e rompedor - D = 25 mm (1") e C = 1,00 m | un | 1422.4181
M1730 | Luva de acoplamento linha R25 para martelete perfurador e rompedor - D = 25 mm (1") | un | 293.5733
M1731 | Haste de perfuração simples para jet grouting - D = 88,9 mm (3 1/2") e C = 3,00 m | un | 1694.1985
M1732 | Luva em aço galvanizado com rosca BSP classe leve - D = 50 mm (2") | un | 15.6948
M1733 | Manta drenante em malha de polietileno e geotêxtil de polipropileno em uma das faces | m² | 40.4209
M1735 | Punho linha ST68 para perfuração - D = 80 mm (3 5/32") | un | 7383.2731
M1736 | Adesivo à base de resina poliéster bicomponente para ancoragem | kg | 57.174
M1737 | Tubo em aço-carbono para ar comprimido - D = 150 mm (6") | m | 200.5607
M1739 | Haste linha T45 para perfuratriz sobre esteiras - D = 45,0 mm (1 3/4") e C = 3,60 m | un | 4531.6305
M1740 | Punho linha T45 para perfuratriz sobre esteiras - D = 45 mm (1 3/4") | un | 2604.2401
M1741 | Luva em aço linha T45 para perfuratriz sobre esteiras - D = 45,0 mm (1 3/4") | un | 560.4106
M1742 | Coroa de botões esféricos linha T45 - D = 89 mm (3 1/2") | un | 1278.4516
M1747 | Tubo em aço-carbono para sistema autoperfurante - D = 76,2 mm | m | 143.7349
M1748 | Tubo em aço-carbono iniciador para sistema autoperfurante com anel da coroa piloto - D = 76,2 mm (3") e C = 3 m | un | 1210.2512
M1749 | Haste linha ST68 para perfuração - D = 87,0 mm (3 7/16") e C = 1,83 m | un | 11666.945
M1750 | Hidromonitor com bico de injeção para jet grouting - D = 88,9 mm (3 1/2") | un | 11164.7841
M1751 | Válvula manchete - D = 73 mm | un | 6.3368
M1752 | Borracha para obturador mecânico | un | 390
M1753 | Disco de corte diamantado segmentado para concreto - D = 110 mm | un | 39.3427
M1754 | Conjunto de lâminas de corte para trituradora de galhos e troncos | un | 4053.7527
M1755 | Pó calcário dolomítico | kg | 0.148
M1756 | Material formador de camada protetora para hidrossemeadura | kg | 3.37
M1765 | Tubo em aço-carbono schedule 40 - D = 65 mm (2 1/2") | m | 104.2417
M1773 | Ancoragem regulável para estais de 19 cordoalhas - D = 15,7 mm | un | 31293.6
M1774 | Ancoragem regulável para estais de 31 cordoalhas - D = 15,7 mm | un | 50551.2
M1775 | Ancoragem regulável para estais de 37 cordoalhas - D = 15,7 mm | un | 59979.4
M1776 | Ancoragem regulável para estais de 55 cordoalhas - D = 15,7 mm | un | 87862.8
M1777 | Ancoragem regulável para estais de 61 cordoalhas - D = 15,7 mm | un | 96990.1
M1778 | Ancoragem regulável para estais de 73 cordoalhas - D = 15,7 mm | un | 115445.3
M1779 | Ancoragem regulável para estais de 91 cordoalhas - D = 15,7 mm | un | 143128.1
M1780 | Ancoragem fixa para estais de 19 cordoalhas - D = 15,7 mm | un | 18354.9
M1781 | Ancoragem fixa para estais de 31 cordoalhas - D = 15,7 mm | un | 29588.5
M1782 | Ancoragem fixa para estais de 37 cordoalhas - D = 15,7 mm | un | 35205.3
M1783 | Ancoragem fixa para estais de 55 cordoalhas - D = 15,7 mm | un | 51453.9
M1784 | Ancoragem fixa para estais de 61 cordoalhas - D = 15,7 mm | un | 56769.8
M1785 | Ancoragem fixa para estais de 73 cordoalhas - D = 15,7 mm | un | 67702.5
M1786 | Ancoragem fixa para estais de 91 cordoalhas - D = 15,7 mm | un | 83951.1
M1787 | Estaca de tutoramento - D = 5 cm e H = 2 m | un | 8.0883
M1789 | Ancoragem ativa para 31 cordoalhas - D = 15,2 mm | un | 4911.1043
M1790 | Gás liquefeito de petróleo (GLP) | kg | 9.4796
M1795 | Gás oxigênio | m³ | 14.225
M1796 | Gás acetileno | kg | 89.7777
M1797 | Fita de espuma EPDM para vedação com adesivo em uma face - E = 4 mm e L = 40 mm | m | 3.2437
M1800 | Manta asfáltica não-tecido em poliéster - antirraíz - E = 3 mm | m² | 38.6397
M1811 | Longarina de madeira de primeira - L = 16 cm e E = 6 cm | m | 38.3362
M1812 | Estronca de madeira - D = 20 cm | m | 24.367
M1814 | Tela metálica galvanizada dobrada em L - C = 2,0 m, L = 0,5 m e H = 0,5 m | un | 498.1399
M1819 | Cartucho de cimento - D = 25 mm e C = 320 mm | un | 3.1397
M1820 | Cartucho de resina poliéster - D = 38 mm e C = 500 mm | un | 15.1051
M1844 | Ancoragem ativa para 8 cordoalhas - D = 15,2 mm | un | 843.9473
M1845 | Ancoragem passiva aderente para 10 cordoalhas - D = 15,2 mm | un | 137.9726
M1868 | Tinta em pó à base de resina epóxi | kg | 97.7158
M1869 | Coroa de botões esféricos - D = 120 mm (4 3/4") | un | 2468.5092
M1870 | Cunha metálica para cordoalha - D = 12,7 mm | un | 18.6693
M1874 | Martelo de fundo DTH - DN = 102 mm (4") | un | 10209.4743
M1875 | Haste de perfuração com rosca API 2 3/8" - D = 73 mm (2 7/8") | m | 727.3317
M1876 | Válvula manchete - D = 32 mm | un | 2.4072
M1877 | Válvula manchete - D = 40 mm | un | 3.9117
M1879 | Tubo PEAD PE 80 PN 6 - D = 40 mm | m | 11.1032
M1880 | Tubo PEAD PE 80 PN 16 - D = 20 mm | m | 4.3229
M1894 | Cabo de aço - D = 16,00 mm (5/8") | m | 36.9747
M1895 | Coroa de botões esféricos linha R25 - D = 48 mm (1 7/8") | un | 437.057
M1898 | Pasta lubrificante para tubo PEAD | kg | 31.6911
M1899 | Tela metálica de dupla torção em liga de zinco e alumínio com cabos de aço longitudinais - resistência longitudinal à tração de 121 kN/m - inclusive grampos e clipes de junção | m² | 187.6885
M1907 | Tubo PEAD PE 80 PN 8 - D = 32 mm | m | 5.2858
M1909 | Tubo PEAD PE 80 PN 8 - D = 40 mm | m | 8.3008
M1911 | Tubo PEAD PE 80 PN 8 - D = 50 mm | m | 12.6779
M1912 | Tubo PEAD PE 80 PN 8 - D = 63 mm | m | 19.6788
M1913 | Tubo PEAD PE 80 PN 8 - D = 75 mm | m | 23.9616
M1919 | Tubo PEAD PE 80 PN 8 - D = 110 mm | m | 62.6674
M1920 | Duto flexível de poliéster aluminizado sem isolamento para exaustão - D = 263 mm | m | 32.8423
M1922 | Tubo de PVC espaguete - D = 14 mm | m | 1.8867
M1923 | Duto flexível de poliéster aluminizado sem isolamento para ventilação forçada - D = 161 mm | m | 13.4333
M1926 | Espaçador plástico tipo disco separador para tirante com 6 cordoalhas - D = 12,7 mm | un | 1.1534
M1927 | Espaçador plástico tipo disco separador para tirante com 8 cordoalhas - D = 12,7 mm | un | 1.1534
M1928 | Espaçador plástico tipo disco separador para tirante com 10 cordoalhas - D = 12,7 mm | un | 1.1534
M1931 | Espaçador plástico tipo disco separador para tirante com 12 cordoalhas - D = 12,7 mm | un | 1.1534
M1935 | Espaçador plástico tipo centralizador carambola para tirante de barra de aço - D = 32,0 mm | un | 3.6007
M1936 | Espaçador plástico tipo centralizador carambola para tirante de barra de aço - D = 30,0 mm | un | 3.6007
M1937 | Espaçador plástico tipo centralizador carambola para tirante de barra de aço - D = 40,0 mm | un | 4.032
M1941 | Óleo tipo A1 | l | 4.8256
M1942 | Espaçador plástico tipo centralizador carambola para tirante de barra de aço - D = 47,0 mm | un | 4.032
M1943 | Cimento asfáltico de petróleo - CAP 50/70 | t | -
M1944 | Cimento asfáltico de petróleo - CAP 150/200 | t | -
M1945 | Cimento asfáltico de petróleo - CAP 85/100 | t | -
M1946 | Emulsão asfáltica - RR-1C | t | -
M1947 | Emulsão asfáltica - RM-1C | t | -
M1948 | Espaçador plástico tipo centralizador carambola para tirante de barra de aço - D = 50,0 mm | un | 4.032
M1949 | Emulsão asfáltica - RL-1C | t | -
M1950 | Emulsão asfáltica com polímero - RC-1C-E | t | -
M1952 | Cimento asfáltico de petróleo com polímero - CAP 150/200-E | t | -
M1953 | Aditivo asfáltico de reciclagem para misturas a quente | t | 8866.5228
M1954 | Cimento Portland CP II - 32 - a granel | kg | 0.5293
M1955 | Cimento asfáltico de petróleo com polímero - CAP 55/75-E | t | -
M1956 | Emulsão asfáltica com polímero - RR-2C-E | t | -
M1958 | Emulsão asfáltica com polímero - RM-1C-E | t | -
M1959 | Espaçador plástico tipo centralizador carambola para tirante de barra de aço - D = 53,0 mm | un | 5.025
M1960 | Espaçador plástico tipo centralizador carambola para tirante de barra de aço - D = 57,0 mm | un | 8.9467
M1961 | Espaçador plástico tipo centralizador carambola para tirante de barra de aço - D = 63,0 mm | un | 9.9397
M1962 | Espaçador plástico tipo centralizador carambola para tirante de barra de aço - D = 69,0 mm | un | 9.9397
M1965 | Cantoneira em ferro de abas iguais - L = 63,5 mm e E = 9,53 mm | kg | 9.8283
M1966 | Defensa metálica maleável simples | un | 2989.8944
M1967 | Defensa metálica maleável dupla | un | 3705.5991
M1968 | Defensa metálica semimaleável simples | un | 1177.1491
M1969 | Defensa metálica semimaleável dupla | un | 1868.1421
M1970 | Dente de corte para fresadora de 155 kW | un | 37.8698
M1971 | Módulo de transição de defensa metálica tipo dupla onda com lâmina adicional para barreira rígida | un | 6708.064
M1974 | Dente de corte para fresadora de 455 kW | un | 40.0062
M1976 | Terminal aéreo de defensa metálica (tipo A) | un | 386.155
M1977 | Terminal de ancoragem de defensa metálica em barreira rígida (tipo D) | un | 386.155
M1979 | Luva em aço para emenda de tirantes - D = 38 mm e C = 115 mm | un | 74.8238
M1980 | Luva em aço para emenda de tirantes - D = 48 mm e C = 120 mm | un | 87.4415
M1981 | Luva em aço para emenda de tirantes - D = 60 mm e C = 160 mm | un | 120.5505
M1982 | Luva em aço para emenda de tirantes - D = 50 mm e C = 130 mm | un | 89.7855
M1983 | Luva em aço para emenda de tirantes - D = 63 mm e C = 180 mm | un | 129.2566
M1984 | Luva em aço para emenda de tirantes - D = 73 mm e C = 180 mm | un | 183.6392
M1985 | Luva em aço para emenda de tirantes - D = 73 mm e C = 200 mm | un | 189.0354
M1986 | Luva em aço para emenda de tirantes - D = 82 mm e C = 200 mm | un | 223.4483
M1987 | Luva em aço para emenda de tirantes - D = 89 mm e C = 210 mm | un | 248.5534
M1988 | Luva em aço para emenda de tirantes - D = 97 mm e C = 210 mm | un | 334.7311
M1990 | Placa de ancoragem para tirante de barra de aço - E = 16,0 mm e seção de 160 x 160 mm | un | 112.687
M1991 | Placa de ancoragem para tirante de barra de aço - E = 16,0 mm e seção de 200 x 200 mm | un | 176.0766
M1994 | Placa de ancoragem para tirante de barra de aço - E = 22,0 mm e seção de 200 x 200 mm | un | 242.1041
M1996 | Amortecedor retrátil tipo TAU II paralelo PCB ou similar para velocidade de projeto de 100 km/h | un | 179330.5826
M1997 | Amortecedor retrátil tipo TAU II combinado PCB ou similar para velocidade de projeto de 100 km/h e âncora traseira de 900 mm | un | 189295.3876
M1998 | Amortecedor retrátil tipo TAU II combinado PCB ou similar para velocidade de projeto de 100 km/h e âncora traseira de 1.060 mm | un | 229831.6326
M1999 | Amortecedor retrátil tipo TAU II combinado PCB ou similar para velocidade de projeto de 100 km/h e âncora traseira de 1.220 mm | un | 243572.7326
M2000 | Amortecedor retrátil tipo TAU II combinado PCB ou similar para velocidade de projeto de 100 km/h e âncora traseira de 1.370 mm | un | 262429.1326
M2001 | Dispositivo de ancoragem de fixação elástica Pandrol | un | 15.2255
M2002 | Amortecedor retrátil tipo TAU II combinado PCB ou similar para velocidade de projeto de 100 km/h e âncora traseira de 1.520 mm | un | 275969.6326
M2003 | Amortecedor retrátil tipo TAU II afunilado PCB ou similar para velocidade de projeto de 100 km/h e âncora traseira de 1.680 mm | un | 272270.8995
M2004 | Amortecedor retrátil tipo TAU II afunilado PCB ou similar para velocidade de projeto de 100 km/h e âncora traseira de 1.830 mm | un | 273165.7661
M2005 | Placa de ancoragem para tirante de barra de aço - E = 32,0 mm e seção de 250 x 250 mm | un | 550.2458
M2006 | Placa de ancoragem para tirante de barra de aço - E = 38,0 mm e seção de 250 x 250 mm | un | 653.4244
M2007 | Placa de ancoragem para tirante de barra de aço - E = 51,0 mm e seção de 300 x 300 mm | un | 1262.8171
M2008 | Placa de ancoragem para tirante de barra de aço - E = 64,0 mm e seção de 350 x 350 mm | un | 2156.9715
M2009 | Placa de ancoragem para tirante com 6 cordoalhas de D = 12,7 mm | un | 340.027
M2010 | Placa de ancoragem para tirante com 8 cordoalhas de D = 12,7 mm | un | 414.7505
M2011 | Placa de ancoragem para tirante com 10 cordoalhas de D = 12,7 mm | un | 512.3619
M2012 | Placa de ancoragem para tirante com 12 cordoalhas de D = 12,7 mm | un | 613.0536
M2014 | Mourão de madeira - H = 2,20 m e D = 0,10 m | un | 25.509
M2016 | Amortecedor retrátil tipo TAU II afunilado PCB ou similar para velocidade de projeto de 100 km/h e âncora traseira de 1.980 mm | un | 275201.8962
M2017 | Porca em aço para ancoragem de tirantes - D = 38 mm e C = 55 mm | un | 44.3927
M2018 | Gastalho - L = 10 cm e E = 2 cm | m | 3
M2019 | Porca em aço para ancoragem de tirantes - D = 38 mm e C = 60 mm | un | 53.4799
M2020 | Porca em aço para ancoragem de tirantes - D = 48 mm e C = 65 mm | un | 55.2251
M2021 | Amortecedor retrátil tipo TAU II afunilado PCB ou similar para velocidade de projeto de 100 km/h e âncora traseira de 2.130 mm | un | 276756.5462
M2024 | Cordel detonante NP 10 | m | 2.3592
M2025 | Retardo de cordel | un | 31.1935
M2026 | Estopim | m | 2.7576
M2027 | Tinta à base de resina acrílica estirenada para demarcação viária | l | 31.4107
M2028 | Coroa de botões cônicos - TCI tricone - D = 75 mm (2 15/16") | un | 1168.8279
M2029 | Porca em aço para ancoragem de tirantes - D = 60 mm e C = 65 mm | un | 80.8016
M2030 | Porca em aço para ancoragem de tirantes - D = 73 mm e C = 80 mm | un | 138.2635
M2031 | Porca em aço para ancoragem de tirantes - D = 73 mm e C = 100 mm | un | 157.3406
M2032 | Porca em aço para ancoragem de tirantes - D = 82 mm e C = 100 mm | un | 173.4187
M2033 | Porca em aço para ancoragem de tirantes - D = 89 mm e C = 100 mm | un | 218.3129
M2034 | Solvente para tinta à base de resina acrílica | l | 16.9114
M2035 | Porca em aço para ancoragem de tirantes - D = 97 mm e C = 110 mm | un | 250.3488
M2036 | Tinta à base de resina acrílica emulsionada em água para demarcação viária | l | 19.0936
M2037 | Microesferas refletivas de vidro tipo I-B | kg | 9.4382
M2038 | Microesferas refletivas de vidro tipo II-A | kg | 7.5225
M2040 | Massa termoplástica para aspersão | kg | 11.2336
M2041 | Adesivo à base de resina poliéster | kg | 27.5507
M2042 | Emulsão explosiva encartuchada | kg | 13.28
M2044 | Tinta à base de resina acrílica emulsionada em água para pré-marcação viária | l | 19.0936
M2045 | Microesferas refletivas de vidro tipo II-C | kg | 11.3339
M2046 | Coroa de botões cônicos - TCI tricone - D = 121 mm (4 3/4") | un | 1725.2053
M2047 | Tirante autoinjetável de aço - tensão de escoamento = 440 MPa, tensão de ruptura = 580 MPa, seção de 684 mm² e D = 40 mm | m | 189.6873
M2048 | Tirante autoinjetável de aço - tensão de escoamento = 470 MPa, tensão de ruptura = 600 MPa, seção de 822 mm² e D = 40 mm | m | 224.7923
M2049 | Tirante autoinjetável de aço - tensão de escoamento = 700 MPa, tensão de ruptura = 830 MPa, seção de 936 mm² e D = 40 mm | m | 283.5581
M2050 | Geotêxtil não-tecido agulhado em poliéster - resistência à tração longitudinal de 9 kN/m | m² | 5.0059
M2051 | Geotêxtil não-tecido agulhado em poliéster - resistência à tração longitudinal de 14 kN/m | m² | 6.6709
M2052 | Tirante autoinjetável de aço - tensão de escoamento = 630 MPa, tensão de ruptura = 740 MPa, seção de 1.330 mm² e D = 50 mm | m | 374.9615
M2053 | Tirante autoinjetável de aço - tensão de escoamento = 630 MPa, tensão de ruptura = 740 MPa, seção de 1.569 mm² e D = 50 mm | m | 443.4764
M2054 | Tirante de barra de aço - tensão de escoamento = 600 MPa, tensão de ruptura = 720 MPa e D = 30 mm | m | 128.0229
M2055 | Tirante de barra de aço - tensão de escoamento = 600 MPa, tensão de ruptura = 720 MPa e D = 40 mm | m | 216.2568
M2056 | Tirante de barra de aço - tensão de escoamento = 680 MPa, tensão de ruptura = 870 MPa e D = 44 mm | m | 269.5562
M2057 | Tirante de barra de aço - tensão de escoamento = 600 MPa, tensão de ruptura = 720 MPa e D = 50 mm | m | 339.9969
M2058 | Tirante de barra de aço - tensão de escoamento = 600 MPa, tensão de ruptura = 720 MPa e D = 53 mm | m | 382.9708
M2059 | Tirante de barra de aço - tensão de escoamento = 600 MPa, tensão de ruptura = 720 MPa e D = 57 mm | m | 446.2948
M2060 | Amortecedor retrátil tipo TAU II afunilado PCB ou similar para velocidade de projeto de 100 km/h e âncora traseira de 2.290 mm | un | 279971.6828
M2061 | Amortecedor retrátil tipo TAU II afunilado PCB ou similar para velocidade de projeto de 100 km/h e âncora traseira de 2.440 mm | un | 280218.8019
M2062 | Coroa de botões esféricos linha T38 - D = 64 mm (2 1/2") | un | 664.8716
M2063 | Tirante de barra de aço - tensão de escoamento = 600 MPa, tensão de ruptura = 720 MPa e D = 63 mm | m | 555.8024
M2064 | Termoplástico pré-formado - E = 2,00 mm | m² | 318.6783
M2065 | Haste linha T38 para perfuratriz sobre esteiras - D = 38,0 mm (1 1/2") e C = 3,05 m | un | 2323.951
M2066 | Luva em aço linha T38 para perfuratriz sobre esteiras - D = 38,0 mm (1 1/2") | un | 350.5529
M2067 | Punho linha T38 para perfuratriz sobre esteiras - D = 38 mm (1 1/2") | un | 1197.9296
M2069 | Tirante de barra de aço - tensão de escoamento = 600 MPa, tensão de ruptura = 720 MPa e D = 69 mm | m | 676.1624
M2070 | Haste linha R/T38 - R32 para jumbo hidráulico - D = 38 mm (1 1/2") e C = 4,50 m | un | 4284.2478
M2071 | Coroa de botões esféricos linha R32 - D = 51 mm (2") | un | 651.95
M2072 | Luva de acoplamento linha T38 para jumbo hidráulico - D = 38,0 mm (1 1/2") | un | 288.0664
M2073 | Punho linha T38 para jumbo hidráulico - D = 38 mm (1 1/2") | un | 1761.1848
M2074 | Cartucho de absorção de energia para amortecedor retrátil - tipo A | un | 5567.7031
M2075 | Cartucho de absorção de energia para amortecedor retrátil - tipo B | un | 5447.7443
M2079 | Fio de poliamida Nº 40 - E = 0,40 mm | m | 0.0908
M2087 | Placa de ancoragem para tirante de barra de aço - E = 25,4 mm e seção de 225 x 225 mm | un | 348.2014
M2088 | Placa de ancoragem para tirante de barra de aço - E = 20,0 mm e seção de 200 x 200 mm | un | 209.0853
M2089 | Porca sextavada em aço para ancoragem de tirantes - D = 50 mm e C = 85 mm | un | 91.6541
M2090 | Porca em aço para ancoragem de tirantes - D = 73 mm e C = 60 mm | un | 101.333
M2091 | Porca sextavada em aço para ancoragem de tirantes - D = 50 mm e C = 50 mm | un | 66.8499
M2092 | Emulsão asfáltica para imprimação | t | -
M2093 | Material fresado | m³ | -
M2094 | Porca em aço para ancoragem de tirantes - D = 49 mm e C = 60 mm | un | 65.9873
M2095 | Porca em aço para ancoragem de tirantes - D = 60 mm e C = 90 mm | un | 78.7054
M2096 | Porca em aço para ancoragem de tirantes - D = 60 mm e C = 110 mm | un | 127.1804
M2097 | Emulsão asfáltica - RR-2C | t | -
M2100 | Placa de ancoragem para tirante de barra de aço - E = 16,0 mm e seção de 140 x 140 mm | un | 86.278
M2101 | Porca sextavada em aço para ancoragem de tirantes - D = 41 mm e C = 50 mm | un | 48.4449
M2102 | Adesivo à base de PVA | kg | 11.7236
M2110 | Mandíbula móvel para britador - abertura de alimentação com L = 930 mm | un | 20982.4944
M2111 | Mandíbula fixa para britador - abertura de alimentação com L = 930 mm | un | 27943.7587
M2112 | Manta do britador cônico HP200 ou similar | un | 20367.6206
M2113 | Revestimento do bojo interno do britador cônico HP200 ou similar | un | 20709.6631
M2114 | Cunha lateral superior para britador | un | 2310.2099
M2115 | Cunha lateral inferior para britador | un | 1802.07
M2117 | Meio tubo de concreto simples - D = 0,40 m | m | 51.91
M2118 | Calha metálica semicircular corrugada e galvanizada, incluindo fixações - D = 400 mm | m | 515.48
M2119 | Mourão de madeira - H = 2,80 m e D = 0,15 m | un | 74.8223
M2128 | Tinta esmalte sintético acetinado | l | 35.6442
M2130 | Eletrodo revestido E70XX | kg | 27.4865
M2135 | Nonel de coluna (túnel) - C = 4,8 m | un | 21.7303
M2137 | Tubo de PVC soldável para água fria - D = 50 mm (2") | m | 12.3825
M2138 | Nonel de coluna - C = 12,0 m | un | 17.85
M2140 | Coroa de diamante linha AWG | un | 824.3674
M2141 | Nonel de iniciação para fogacho - C = 6,0 m | un | 13.6985
M2142 | Nonel de coluna - C = 4,8 m | un | 16.5701
M2143 | Nonel de ligação - C = 6,0 m | un | 16.21
M2144 | Nonel de coluna - C = 6,0 m | un | 13.0993
M2145 | Série de brocas integrais S12 | un | 1218.2914
M2146 | Nonel iniciador - C = 150,0 m | un | 180.0756
M2147 | Dente de corte para recicladora | un | 53.9981
M2148 | Porta-dente de corte para fresadora e recicladora a frio | un | 485.9787
M2150 | Selante elástico à base de poliuretano e asfalto | kg | 41.2352
M2152 | Aditivo de cura para concreto | kg | 11.3869
M2153 | Coroa de diamante linha HWG | un | 1730.4654
M2156 | Coroa de diamante linha NWG | un | 1395.6288
M2158 | Argamassa asfáltica | kg | 27.4177
M2160 | Tubo PEAD corrugado perfurado para drenagem - D = 100 mm | m | 20.1923
M2162 | Coroa de widia linha AWG | un | 412.6296
M2163 | Tubo de concreto armado PA1 - D = 0,40 m | m | 125.8875
M2164 | Tubo de concreto armado PA2 - D = 0,40 m | m | 131.14
M2165 | Tubo de concreto armado PA3 - D = 0,40 m | m | 161.8733
M2166 | Tubo de concreto armado PA4 - D = 0,40 m | m | 206.115
M2167 | Tubo de concreto armado PA1 - D = 0,60 m | m | 179.0666
M2168 | Tubo de concreto armado PA2 - D = 0,60 m | m | 204.95
M2169 | Tubo de concreto armado PA3 - D = 0,60 m | m | 279.8849
M2170 | Tubo de concreto armado PA4 - D = 0,60 m | m | 294.3822
M2171 | Tubo de concreto armado PA1 - D = 0,80 m | m | 317.3967
M2172 | Tubo de concreto armado PA2 - D = 0,80 m | m | 363.1666
M2173 | Tubo de concreto armado PA3 - D = 0,80 m | m | 383
M2174 | Tubo de concreto armado PA4 - D = 0,80 m | m | 423
M2175 | Tubo de concreto armado PA1 - D = 1,00 m | m | 397.7777
M2176 | Tubo de concreto armado PA2 - D = 1,00 m | m | 453.7625
M2177 | Tubo de concreto armado PA3 - D = 1,00 m | m | 628.3733
M2178 | Tubo de concreto armado PA4 - D = 1,00 m | m | 661
M2179 | Tubo de concreto armado PA1 - D = 1,20 m | m | 638.75
M2180 | Tubo de concreto armado PA2 - D = 1,20 m | m | 677.7944
M2181 | Tubo de concreto armado PA3 - D = 1,20 m | m | 885.5822
M2182 | Tubo de concreto armado PA4 - D = 1,20 m | m | 975
M2183 | Tubo de concreto armado PA1 - D = 1,50 m | m | 1117.0179
M2184 | Tubo de concreto armado PA2 - D = 1,50 m | m | 1117.7377
M2185 | Tubo de concreto armado PA3 - D = 1,50 m | m | 1225
M2186 | Tubo de concreto armado PA4 - D = 1,50 m | m | 1351
M2187 | Tubo de concreto armado PA1 - D = 0,50 m | m | 149
M2188 | Tubo de concreto armado PA2 - D = 0,50 m | m | 171.1427
M2189 | Tubo de concreto armado PA3 - D = 0,50 m | m | 207.6911
M2190 | Tubo de concreto armado PA4 - D = 0,50 m | m | 224.9711
M2192 | Coroa de widia linha HWG | un | 707.5656
M2193 | Coroa de widia linha NWG | un | 618.0188
M2197 | Haste de paredes paralelas com niple linha NW | m | 725.8552
M2198 | Trilho UIC60 em aço-carbono - C = 12 m | t | 10187.8475
M2200 | Trilho TR45 em aço-carbono - C = 12 m | t | 8683.3475
M2202 | Trilho TR57 em aço-carbono - C = 12 m | t | 9686.3475
M2204 | Trilho TR68 em aço-carbono - C = 12 m | t | 10187.8475
M2206 | Lubrificador de trilhos e de flanges de rodas | un | 91216.1399
M2207 | Tirefão - D = 24 mm e C = 188 mm | un | 13.7812
M2208 | Tirefão - D = 22 mm e C = 155 mm | un | 12.1095
M2209 | Retensor para via férrea de TR45 | un | 48.7533
M2210 | Retensor para via férrea de TR57 | un | 50.1121
M2211 | Retensor para via férrea de TR68 | un | 52.4987
M2213 | Placa de apoio em aço laminado para UIC60 com fixação rígida | un | 124.8647
M2214 | Grampo elástico Pandrol para fixação elástica | un | 13.8965
M2215 | Placa de apoio em aço laminado para TR45 com fixação elástica | un | 101.2449
M2216 | Placa de apoio em aço laminado para TR57 com fixação elástica | un | 104.9414
M2217 | Placa de apoio em aço laminado para TR68 com fixação elástica | un | 123.4413
M2218 | Placa de apoio em aço laminado para TR45 com fixação rígida | un | 64.7963
M2219 | Placa de apoio em aço laminado para TR57 com fixação rígida | un | 98.4024
M2220 | Placa de apoio em aço laminado para TR68 com fixação rígida | un | 106.5304
M2221 | Retensor para via férrea de UIC60 | un | 54.3414
M2222 | Placa de apoio em aço laminado para UIC60 com fixação elástica | un | 120.6251
M2225 | Tala de junção TJ 45 não isolada com 6 furos | par | 748.7766
M2227 | Tala de junção TJ 57 não isolada com 6 furos | par | 876.5257
M2229 | Tala de junção TJ 68 não isolada com 6 furos | par | 1086.6665
M2233 | Parafuso de cabeça abaulada em aço inox com porca e arruela de pressão para tala de junção - D = 25,4 mm | un | 50.3738
M2234 | Tala de junção TJ 60 não isolada com 6 furos | par | 902.7
M2236 | AMV tipo TR45, abertura 1:8, bitola métrica | un | 434004.6275
M2237 | AMV tipo TR45, abertura 1:10, bitola métrica | un | 477404.9617
M2238 | AMV tipo TR45, abertura 1:12, bitola métrica | un | 525145.7791
M2239 | AMV tipo TR45, abertura 1:14, bitola métrica | un | 577660.1643
M2240 | AMV tipo TR57, abertura 1:8, bitola métrica | un | 549626.6185
M2241 | AMV tipo TR57, abertura 1:10, bitola métrica | un | 604589.1519
M2242 | AMV tipo TR57, abertura 1:12, bitola métrica | un | 665048.1313
M2243 | AMV tipo TR57, abertura 1:14, bitola métrica | un | 731552.9445
M2244 | AMV tipo TR57, abertura 1:20, bitola métrica | un | 877863.5334
M2245 | AMV tipo TR68, abertura 1:10, bitola métrica | un | 721285.1796
M2246 | AMV tipo TR68, abertura 1:12, bitola métrica | un | 793413.9867
M2247 | AMV tipo TR68, abertura 1:14, bitola métrica | un | 872755.1926
M2248 | AMV tipo UIC60, abertura 1:10, bitola métrica | un | 636451.7042
M2249 | AMV tipo TR68, abertura 1:20, bitola métrica | un | 1047306.2312
M2250 | AMV tipo TR45, abertura 1:8, bitola larga | un | 499008.745
M2251 | AMV tipo TR45, abertura 1:10, bitola larga | un | 548909.5231
M2252 | AMV tipo TR45, abertura 1:12, bitola larga | un | 603800.7325
M2253 | AMV tipo TR45, abertura 1:14, bitola larga | un | 664180.6772
M2254 | AMV tipo TR57, abertura 1:8, bitola larga | un | 632013.5521
M2255 | AMV tipo TR57, abertura 1:10, bitola larga | un | 695264.4486
M2256 | AMV tipo TR57, abertura 1:12, bitola larga | un | 764790.8935
M2257 | AMV tipo TR57, abertura 1:14, bitola larga | un | 841269.8222
M2258 | AMV tipo TR57, abertura 1:20, bitola larga | un | 1009523.7866
M2259 | AMV tipo TR68, abertura 1:10, bitola larga | un | 829484.6552
M2260 | AMV tipo TR68, abertura 1:12, bitola larga | un | 912433.185
M2261 | AMV tipo TR68, abertura 1:14, bitola larga | un | 1003676.5035
M2262 | AMV tipo UIC60, abertura 1:10, bitola larga | un | 731879.6855
M2263 | AMV tipo TR68, abertura 1:20, bitola larga | un | 1204411.8042
M2264 | AMV tipo TR45, abertura 1:8, bitola mista | un | 598627.1721
M2265 | AMV tipo TR45, abertura 1:10, bitola mista | un | 658489.8572
M2266 | AMV tipo TR45, abertura 1:12, bitola mista | un | 724338.9393
M2267 | AMV tipo TR45, abertura 1:14, bitola mista | un | 796772.6404
M2268 | AMV tipo TR57, abertura 1:8, bitola mista | un | 758542.6538
M2269 | AMV tipo TR57, abertura 1:10, bitola mista | un | 834396.6943
M2270 | AMV tipo TR57, abertura 1:12, bitola mista | un | 917836.4601
M2271 | AMV tipo TR57, abertura 1:14, bitola mista | un | 1009620.1704
M2272 | AMV tipo TR57, abertura 1:20, bitola mista | un | 1211544.2045
M2273 | AMV tipo TR68, abertura 1:10, bitola mista | un | 995434.7259
M2274 | AMV tipo TR68, abertura 1:12, bitola mista | un | 1094978.2949
M2275 | AMV tipo TR68, abertura 1:14, bitola mista | un | 1204476.0601
M2276 | Revestimento com conector linha AW | m | 379.4243
M2277 | AMV tipo TR68, abertura 1:20, bitola mista | un | 1445371.2721
M2281 | Dormente de madeira bitola larga - C = 280 cm, L = 24 cm e H = 17 cm | un | 439
M2282 | Dormente de madeira bitola métrica - C = 200 cm, L = 22 cm e H = 16 cm | un | 208.6445
M2284 | Revestimento com conector linha HW | m | 788.5427
M2285 | Revestimento com conector linha NW | m | 645.0669
M2292 | AMV tipo UIC60, abertura 1:12, bitola métrica | un | 700096.8104
M2293 | AMV tipo UIC60, abertura 1:14, bitola métrica | un | 770106.4593
M2294 | AMV tipo UIC60, abertura 1:20, bitola métrica | un | 924127.7512
M2298 | AMV tipo UIC60, abertura 1:10, bitola mista | un | 878340.3118
M2299 | AMV tipo UIC60, abertura 1:12, bitola mista | un | 966174.5358
M2300 | AMV tipo UIC60, abertura 1:14, bitola mista | un | 1062791.893
M2301 | AMV tipo UIC60, abertura 1:20, bitola mista | un | 1275350.2716
M2303 | Sapata de widia linha NW | un | 518.2764
M2304 | Broca de arraste com três asas linha NW | un | 1816.6837
M2308 | Dormente de madeira para pontes - C = 300 cm, L = 25 cm e H = 20 cm | un | 450
M2313 | AMV tipo UIC60, abertura 1:12, bitola larga | un | 805067.4292
M2314 | AMV tipo UIC60, abertura 1:14, bitola larga | un | 885574.2363
M2316 | AMV tipo UIC60, abertura 1:20, bitola larga | un | 1062689.0836
M2317 | Tubo de revestimento em aço-carbono schedule 40 para estaca raiz - ponteira schedule 80, D = 141,3 mm, peso 24 kg/m | m | 454.1013
M2318 | Tubo de revestimento em aço-carbono schedule 40 para estaca raiz - ponteira schedule 80, D = 168,3 mm, peso 31 kg/m | m | 561.8571
M2319 | Tubo de revestimento em aço-carbono schedule 40 para estaca raiz - ponteira schedule 80, D = 219,1 mm, peso 47 kg/m | m | 797.7036
M2320 | Tubo de revestimento em aço-carbono schedule 40 para estaca raiz - ponteira schedule 80, D = 273,0 mm, peso 67 kg/m | m | 1211.375
M2321 | Tubo de revestimento em aço-carbono schedule 40 para estaca raiz - ponteira schedule 80, D = 323,8 mm, peso 90 kg/m | m | 1532.4467
M2322 | Tubo de revestimento em aço-carbono schedule 40 para estaca raiz - ponteira schedule 80, D = 406,0 mm, peso 143 kg/m | m | 2974.7174
M2325 | Anel de compensação angular para tirantes com diâmetro de 30 mm | un | 63.0586
M2326 | Anel de compensação angular para tirantes com diâmetro de 32 mm | un | 87.4114
M2327 | Anel de compensação angular para tirantes com diâmetro de 40 mm | un | 93.4896
M2328 | Anel de compensação angular para tirantes com diâmetro de 44 mm | un | 107.2307
M2329 | Anel de compensação angular para tirantes com diâmetro de 50 mm | un | 118.2336
M2330 | Anel de compensação angular para tirantes com diâmetro de 53 mm | un | 129.2265
M2331 | Anel de compensação angular para tirantes com diâmetro de 57 mm | un | 141.4731
M2332 | Anel de compensação angular para tirantes com diâmetro de 63 mm | un | 156.7388
M2333 | Anel de compensação angular para tirantes com diâmetro de 69 mm | un | 177.2301
M2334 | Coroa de widia linha BWG | un | 503.2905
M2352 | Conjunto para solda aluminotérmica de TR45 - porção, fôrmas, acendedor, pasta de vedação e cadinho descartável | un | 1390.42
M2353 | Conjunto para solda aluminotérmica de TR57 - porção, fôrmas, acendedor, pasta de vedação e cadinho descartável | un | 1370.1
M2354 | Conjunto para solda aluminotérmica de TR68 - porção, fôrmas, acendedor, pasta de vedação e cadinho descartável | un | 1445.53
M2355 | Conjunto para solda aluminotérmica de UIC60 - porção, fôrmas, acendedor, pasta de vedação e cadinho descartável | un | 1393.45
M2356 | Brita padrão para lastro ferroviário | m³ | 146.5463
M2358 | Palmilha de borracha para dormente de concreto | un | 9.9297
M2364 | Broca para furar trilho - D = 29 mm (1 1/8") | un | 1354.1089
M2365 | Disco de corte abrasivo para máquina para serrar trilho - D = 350 mm | un | 25.1735
M2370 | Dormentes de madeira para AMV | m³ | 3500.2893
M2379 | Coroa de diamante linha BWG | un | 1046.7096
M2383 | Revestimento com conector linha BW | m | 495.8679
M2386 | Corda de poliamida - D = 12,0 mm e capacidade de carga de 2.200 kg | m | 4.0938
M2388 | Broca de widia - D = 16 mm e C = 150 mm | un | 39.8987
M2389 | Broca de widia - D = 19 mm e C = 160 mm | un | 83.3991
M2419 | Parafuso de cabeça abaulada em aço inox com porca e arruela - D = 6 mm (M6) e C = 30 mm | un | 1.0049
M2420 | Parafuso de cabeça abaulada em aço inox com porca e arruela - D = 8 mm (M8) e C = 50 mm | un | 2.7054
M2421 | Mangueira cristal trançada de PVC com pressão de trabalho de 1,50 MPa (250 psi) - D = 9,5 mm (3/8") | m | 3.6387
M2423 | Fôrma plástica para nicho de protensão de cordoalha - D = 15,2 mm | un | 2.3321
M2424 | Fôrma plástica para nicho de protensão de cordoalha - D = 12,7 mm | un | 1.0687
M2425 | Cordoalha engraxada tipo CP 190 RB - D = 15,2 mm | kg | 13.3011
M2426 | Cordoalha engraxada tipo CP 190 RB - D = 12,7 mm | kg | 13.3011
M2427 | Bainha metálica para protensão - D = 35 mm | m | 11.9544
M2428 | Bainha metálica para protensão - D = 30 mm | m | 11.3372
M2429 | Ancoragem passiva aderente para 8 cordoalhas - D = 15,2 mm | un | 96.9299
M2430 | Ancoragem passiva aderente para 31 cordoalhas - D = 15,2 mm | un | 419.8972
M2431 | Ancoragem ativa para cordoalha engraxada - D = 12,7 mm | un | 69.1769
M2432 | Ancoragem ativa para cordoalha engraxada - D = 15,2 mm | un | 100.0893
M2433 | Ancoragem passiva aderente para 10 cordoalhas - D = 12,7 mm | un | 121.2426
M2434 | Ancoragem passiva aderente para 12 cordoalhas - D = 12,7 mm | un | 152.1149
M2435 | Ancoragem passiva aderente para 12 cordoalhas - D = 15,2 mm | un | 144.1812
M2436 | Ancoragem passiva aderente para 15 cordoalhas - D = 12,7 mm | un | 192.8668
M2437 | Ancoragem passiva aderente para 15 cordoalhas - D = 15,2 mm | un | 219.1504
M2438 | Ancoragem passiva aderente para 19 cordoalhas - D = 12,7 mm | un | 240.068
M2439 | Ancoragem passiva aderente para 19 cordoalhas - D = 15,2 mm | un | 227.2998
M2440 | Ancoragem passiva aderente para 22 cordoalhas - D = 12,7 mm | un | 275.9385
M2441 | Ancoragem passiva aderente para 22 cordoalhas - D = 15,2 mm | un | 297.73
M2442 | Ancoragem passiva aderente para 27 cordoalhas - D = 12,7 mm | un | 337.1665
M2443 | Ancoragem passiva aderente para 27 cordoalhas - D = 15,2 mm | un | 365.6007
M2444 | Ancoragem passiva aderente para 31 cordoalhas - D = 12,7 mm | un | 386.1489
M2445 | Ancoragem passiva aderente para 4 cordoalhas - D = 12,7 mm | un | 54.9744
M2446 | Ancoragem passiva aderente para 4 cordoalhas - D = 15,2 mm | un | 54.7337
M2447 | Ancoragem passiva aderente para 6 cordoalhas - D = 12,7 mm | un | 84.5529
M2448 | Ancoragem passiva aderente para 6 cordoalhas - D = 15,2 mm | un | 75.9571
M2449 | Ancoragem passiva aderente para 7 cordoalhas - D = 12,7 mm | un | 96.9299
M2450 | Ancoragem passiva aderente para 7 cordoalhas - D = 15,2 mm | un | 96.9299
M2451 | Ancoragem passiva aderente para 8 cordoalhas - D = 12,7 mm | un | 96.9299
M2452 | Ancoragem passiva aderente para 9 cordoalhas - D = 12,7 mm | un | 121.2426
M2453 | Ancoragem passiva aderente para 9 cordoalhas - D = 15,2 mm | un | 121.2662
M2454 | Ancoragem passiva aderente para lajes para 1 cordoalha - D = 12,7 mm | un | 18.0239
M2455 | Ancoragem passiva aderente para lajes para 1 cordoalha - D = 15,2 mm | un | 23.5705
M2456 | Ancoragem passiva aderente para lajes para 2 cordoalhas - D = 12,7 mm | un | 22.6861
M2457 | Ancoragem passiva aderente para lajes para 2 cordoalhas - D = 15,2 mm | un | 30.1026
M2458 | Ancoragem passiva aderente para lajes para 3 cordoalhas - D = 12,7 mm | un | 41.853
M2459 | Ancoragem passiva aderente para lajes para 3 cordoalhas - D = 15,2 mm | un | 50.9155
M2460 | Ancoragem passiva aderente para lajes para 4 cordoalhas - D = 12,7 mm | un | 46.8705
M2461 | Ancoragem passiva aderente para lajes para 4 cordoalhas - D = 15,2 mm | un | 54.9744
M2462 | Mangueira cristal trançada de PVC com pressão de trabalho de 1,50 MPa (250 psi) - D = 19,0 mm (3/4") | m | 8.5333
M2465 | Bainha metálica para protensão - D = 40 mm | m | 13.1571
M2466 | Bainha metálica para protensão - D = 45 mm | m | 14.4264
M2467 | Bainha metálica para protensão - D = 50 mm | m | 15.5823
M2468 | Bainha metálica para protensão - D = 55 mm | m | 16.9115
M2469 | Bainha metálica para protensão - D = 60 mm | m | 19.1242
M2470 | Bainha metálica para protensão - D = 65 mm | m | 20.051
M2471 | Bainha metálica para protensão - D = 70 mm | m | 21.5364
M2472 | Bainha metálica para protensão - D = 75 mm | m | 22.1895
M2473 | Bainha metálica para protensão - D = 80 mm | m | 24.3728
M2474 | Bainha metálica para protensão - D = 85 mm | m | 25.9331
M2475 | Bainha metálica para protensão - D = 90 mm | m | 29.5469
M2476 | Bainha metálica para protensão - D = 95 mm | m | 29.8601
M2477 | Bainha metálica para protensão - D = 100 mm | m | 32.5799
M2478 | Bainha metálica para protensão - D = 110 mm | m | 36.2925
M2479 | Bainha metálica para protensão - D = 120 mm | m | 38.3998
M2480 | Bainha metálica para protensão - D = 130 mm | m | 40.0218
M2481 | Bainha metálica ovalizada para protensão - seção de 19 x 36 mm | m | 11.3157
M2482 | Bainha metálica ovalizada para protensão - seção de 19 x 48 mm | m | 14.279
M2483 | Bainha metálica ovalizada para protensão - seção de 19 x 62 mm | m | 14.548
M2484 | Bainha metálica ovalizada para protensão - seção de 22 x 32 mm | m | 11.5684
M2485 | Bainha metálica ovalizada para protensão - seção de 22 x 55 mm | m | 15.595
M2486 | Bainha metálica ovalizada para protensão - seção de 22 x 73 mm | m | 16.8992
M2487 | Espaçador plástico tipo centralizador carambola para grampo de barra de aço - D ≤ 25,4 mm | un | 0.4598
M2488 | Cinta para elevação de cargas tipo Grab com 1 ramal, anel de suspensão e gancho - C = 3 m a 5 m, capacidade de carga de 5.000 kg, F. S. = 4:1 | un | 1329.18
M2489 | Cinta para elevação de cargas tipo Grab com 2 ramais, anel de suspensão e ganchos - C = 3 m a 5 m, capacidade de carga de 5.000 kg, F. S. = 4:1 | un | 2817.5166
M2490 | Cinta para elevação de cargas tipo sling com 1 ramal - C = 2 m a 3 m, capacidade de carga de 1.000 kg, F. S. = 7:1 | un | 35.429
M2500 | Chapa metálica corrugada galvanizada para tunnel liner - E = 2,2 mm e D = 1,2 m | m | 3102.601
M2501 | Chapa metálica corrugada galvanizada para tunnel liner - E = 2,2 mm e D = 1,4 m | m | 3522.7538
M2502 | Chapa metálica corrugada galvanizada para tunnel liner - E = 2,2 mm e D = 1,6 m | m | 4169.1279
M2503 | Chapa metálica corrugada galvanizada para tunnel liner - E = 2,2 mm e D = 1,8 m | m | 4754.3829
M2504 | Chapa metálica corrugada galvanizada para tunnel liner - E = 2,2 mm e D = 2,0 m | m | 5239.5769
M2505 | Chapa metálica corrugada galvanizada para tunnel liner - E = 2,2 mm e D = 2,2 m | m | 5789.5469
M2506 | Chapa metálica corrugada galvanizada para tunnel liner - E = 2,2 mm e D = 2,4 m | m | 6242.3574
M2507 | Chapa metálica corrugada galvanizada para tunnel liner - E = 2,2 mm e D = 2,6 m | m | 6792.1162
M2508 | Chapa metálica corrugada galvanizada para tunnel liner - E = 2,2 mm e D = 2,8 m | m | 7277.1069
M2509 | Chapa metálica corrugada galvanizada para tunnel liner - E = 2,2 mm e D = 3,0 m | m | 7859.4358
M2510 | Chapa metálica corrugada galvanizada para tunnel liner - E = 2,7 mm e D = 3,2 m | m | 9454.4169
M2511 | Chapa metálica corrugada galvanizada para tunnel liner - E = 2,7 mm e D = 3,4 m | m | 10123.0654
M2512 | Chapa metálica corrugada galvanizada para tunnel liner - E = 2,7 mm e D = 3,6 m | m | 10640.0041
M2513 | Chapa metálica corrugada galvanizada para tunnel liner - E = 2,7 mm e D = 3,8 m | m | 11248.0331
M2514 | Chapa metálica corrugada galvanizada para tunnel liner - E = 2,7 mm e D = 4,0 m | m | 11776.0223
M2515 | Chapa metálica corrugada galvanizada para tunnel liner - E = 3,4 mm e D = 4,2 m | m | 14767.8823
M2516 | Chapa metálica corrugada galvanizada para tunnel liner - E = 3,4 mm e D = 4,4 m | m | 15407.6879
M2517 | Chapa metálica corrugada galvanizada para tunnel liner - E = 3,4 mm e D = 4,6 m | m | 16163.5971
M2518 | Chapa metálica corrugada galvanizada para tunnel liner - E = 3,9 mm e D = 4,8 m | m | 18525.2587
M2519 | Chapa metálica corrugada galvanizada para tunnel liner - E = 3,9 mm e D = 5,0 m | m | 19385.0762
M2520 | Chapa metálica corrugada galvanizada revestida com epóxi para tunnel liner - E = 2,2 mm e D = 1,2 m | m | 3249.9818
M2521 | Chapa metálica corrugada galvanizada revestida com epóxi para tunnel liner - E = 2,2 mm e D = 1,4 m | m | 3690.0943
M2522 | Chapa metálica corrugada galvanizada revestida com epóxi para tunnel liner - E = 2,2 mm e D = 1,6 m | m | 4367.1803
M2523 | Chapa metálica corrugada galvanizada revestida com epóxi para tunnel liner - E = 2,2 mm e D = 1,8 m | m | 4980.0679
M2524 | Chapa metálica corrugada galvanizada revestida com epóxi para tunnel liner - E = 2,2 mm e D = 2,0 m | m | 5488.2908
M2525 | Chapa metálica corrugada galvanizada revestida com epóxi para tunnel liner - E = 2,2 mm e D = 2,2 m | m | 6064.3589
M2526 | Chapa metálica corrugada galvanizada revestida com epóxi para tunnel liner - E = 2,2 mm e D = 2,4 m | m | 6538.6637
M2527 | Chapa metálica corrugada galvanizada revestida com epóxi para tunnel liner - E = 2,2 mm e D = 2,6 m | m | 7114.5205
M2528 | Chapa metálica corrugada galvanizada revestida com epóxi para tunnel liner - E = 2,2 mm e D = 2,8 m | m | 7622.5401
M2529 | Chapa metálica corrugada galvanizada revestida com epóxi para tunnel liner - E = 2,2 mm e D = 3,0 m | m | 8232.5016
M2530 | Chapa metálica corrugada galvanizada revestida com epóxi para tunnel liner - E = 2,7 mm e D = 3,2 m | m | 10000.089
M2531 | Chapa múltipla metálica corrugada galvanizada tipo MP 100 ou similar - E = 1,60 mm e D = 0,60 m | m | 1289.4885
M2532 | Chapa múltipla metálica corrugada galvanizada tipo MP 100 ou similar - E = 1,60 mm e D = 0,70 m | m | 1490.9689
M2533 | Chapa múltipla metálica corrugada galvanizada tipo MP 100 ou similar - E = 1,60 mm e D = 0,80 m | m | 1692.4504
M2534 | Chapa múltipla metálica corrugada galvanizada tipo MP 100 ou similar - E = 1,60 mm e D = 0,90 m | m | 1853.6321
M2535 | Chapa múltipla metálica corrugada galvanizada tipo MP 100 ou similar - E = 1,60 mm e D = 1,00 m | m | 2055.1234
M2536 | Chapa múltipla metálica corrugada galvanizada tipo MP 100 ou similar - E = 1,60 mm e D = 1,10 m | m | 2337.205
M2537 | Chapa múltipla metálica corrugada galvanizada tipo MP 100 ou similar - E = 1,60 mm e D = 1,20 m | m | 2498.3877
M2538 | Chapa múltipla metálica corrugada galvanizada tipo MP 100 ou similar - E = 1,60 mm e D = 1,30 m | m | 2699.8675
M2539 | Chapa múltipla metálica corrugada galvanizada tipo MP 100 ou similar - E = 1,60 mm e D = 1,40 m | m | 2861.0527
M2540 | Chapa múltipla metálica corrugada galvanizada tipo MP 100 ou similar - E = 1,60 mm e D = 1,50 m | m | 3062.534
M2541 | Chapa múltipla metálica corrugada galvanizada tipo MP 100 ou similar - E = 1,60 mm e D = 1,60 m | m | 3264.0223
M2542 | Chapa múltipla metálica corrugada galvanizada tipo MP 100 ou similar - E = 1,60 mm e D = 1,70 m | m | 3425.2028
M2543 | Chapa múltipla metálica corrugada galvanizada tipo MP 100 ou similar - E = 1,60 mm e D = 1,80 m | m | 3626.6752
M2544 | Chapa múltipla metálica corrugada galvanizada tipo MP 100 ou similar - E = 2,00 mm e D = 1,90 m | m | 4230.994
M2545 | Chapa múltipla metálica corrugada galvanizada tipo MP 100 ou similar - E = 2,00 mm e D = 2,00 m | m | 4459.7022
M2546 | Chapa múltipla metálica corrugada galvanizada tipo MP 100 ou similar - E = 2,00 mm e D = 2,10 m | m | 4764.6124
M2547 | Chapa múltipla metálica corrugada galvanizada tipo MP 100 ou similar - E = 2,00 mm e D = 2,20 m | m | 4878.9913
M2548 | Chapa múltipla metálica corrugada galvanizada tipo MP 100 ou similar - E = 2,00 mm e D = 2,30 m | m | 5069.5608
M2549 | Chapa múltipla metálica corrugada galvanizada tipo MP 100 ou similar - E = 2,70 mm e D = 2,40 m | m | 6717.6018
M2550 | Chapa múltipla metálica corrugada galvanizada tipo MP 100 ou similar - E = 3,40 mm e D = 2,50 m | m | 8537.255
M2551 | Chapa múltipla metálica corrugada galvanizada tipo MP 100 ou similar - E = 3,40 mm e D = 2,60 m | m | 9022.9796
M2552 | Chapa múltipla metálica corrugada galvanizada tipo MP 100 ou similar - E = 3,40 mm e D = 2,70 m | m | 9196.6326
M2553 | Chapa múltipla metálica corrugada galvanizada tipo MP 100 ou similar - E = 3,40 mm e D = 2,80 m | m | 9647.8072
M2554 | Chapa múltipla metálica corrugada galvanizada tipo MP 152 ou similar - E = 2,70 mm e D = 1,50 m | m | 6402.349
M2555 | Chapa múltipla metálica corrugada galvanizada tipo MP 152 ou similar - E = 2,70 mm e D = 1,80 m | m | 7741.4198
M2556 | Chapa múltipla metálica corrugada galvanizada tipo MP 152 ou similar - E = 2,70 mm e D = 1,90 m | m | 7992.5318
M2557 | Chapa múltipla metálica corrugada galvanizada tipo MP 152 ou similar - E = 2,70 mm e D = 2,15 m | m | 9080.5002
M2558 | Chapa múltipla metálica corrugada galvanizada tipo MP 152 ou similar - E = 2,70 mm e D = 2,30 m | m | 9582.6662
M2559 | Chapa múltipla metálica corrugada galvanizada tipo MP 152 ou similar - E = 2,70 mm e D = 2,65 m | m | 11214.7336
M2560 | Chapa múltipla metálica corrugada galvanizada tipo MP 152 ou similar - E = 2,70 mm e D = 3,05 m | m | 12804.7081
M2561 | Chapa múltipla metálica corrugada galvanizada tipo MP 152 ou similar - E = 2,70 mm e D = 3,20 m | m | 13599.883
M2562 | Chapa múltipla metálica corrugada galvanizada tipo MP 152 ou similar - E = 2,70 mm e D = 3,40 m | m | 14395.0699
M2563 | Chapa múltipla metálica corrugada galvanizada tipo MP 152 ou similar - E = 2,70 mm e D = 3,65 m | m | 15441.2953
M2564 | Chapa múltipla metálica corrugada galvanizada tipo MP 152 ou similar - E = 2,70 mm e D = 3,80 m | m | 15985.2466
M2565 | Chapa múltipla metálica corrugada galvanizada tipo MP 152 ou similar - E = 2,70 mm e D = 4,20 m | m | 17617.3292
M2566 | Chapa múltipla metálica corrugada galvanizada tipo MP 152 ou similar - E = 2,70 mm e D = 4,60 m | m | 19207.0572
M2567 | Chapa múltipla metálica corrugada galvanizada tipo MP 152 ou similar - E = 3,40 mm e D = 4,80 m | m | 21787.6892
M2568 | Chapa múltipla metálica corrugada galvanizada tipo MP 152 ou similar - E = 3,40 mm e D = 5,00 m | m | 22402.9248
M2569 | Chapa múltipla metálica corrugada galvanizada tipo MP 152 ou similar - E = 3,90 mm e D = 5,35 m | m | 28086.2447
M2570 | Chapa múltipla metálica corrugada galvanizada tipo MP 152 ou similar - E = 3,90 mm e D = 5,70 m | m | 30095.2484
M2571 | Chapa múltipla metálica corrugada galvanizada tipo MP 152 ou similar - E = 4,70 mm e D = 6,10 m | m | 37171.0775
M2572 | Chapa múltipla metálica corrugada galvanizada tipo MP 152 ou similar - E = 6,40 mm e D = 6,50 m | m | 44094.3234
M2573 | Chapa múltipla metálica corrugada galvanizada tipo MP 152 ou similar - E = 6,40 mm e D = 6,85 m | m | 46509.1723
M2574 | Chapa múltipla metálica corrugada galvanizada tipo MP 152 ou similar - E = 6,40 mm e D = 7,25 m | m | 49261.0707
M2580 | Parafuso de cabeça sextavada em aço galvanizado com porca e arruela de pressão - D = 7,938 mm (5/16") | cj | 0.819
M2585 | Tirante de barra de aço - tensão de escoamento = 520 MPa, tensão de ruptura = 690 MPa e D = 25 mm | m | 72.78
M2586 | Tirante de barra de aço - tensão de escoamento = 700 MPa, tensão de ruptura = 800 MPa e D = 19 mm | m | 39.19
M2587 | Tirante de barra de aço - tensão de escoamento = 700 MPa, tensão de ruptura = 800 MPa e D = 22 mm | m | 55.3626
M2588 | Tirante de barra de aço - tensão de escoamento = 700 MPa, tensão de ruptura = 800 MPa e D = 25 mm | m | 70.7675
M2589 | Tirante de barra de aço - tensão de escoamento = 700 MPa, tensão de ruptura = 800 MPa e D = 32 mm | m | 114.3287
M2590 | Tirante de barra de aço - tensão de escoamento = 700 MPa, tensão de ruptura = 800 MPa e D = 36 mm | m | 142.0307
M2591 | Luva em aço para emenda de tirantes - D = 73 mm e C = 150 mm | un | 177.6829
M2597 | Concreto usinado - fck = 40 MPa (comercial) | m³ | -
M2598 | Concreto usinado - fck = 45 MPa (comercial) | m³ | -
M2599 | Concreto usinado - fck = 50 MPa (comercial) | m³ | -
M2601 | Aparelho de apoio metálico esférico fixo com 4 chumbadores e capacidade de 1.000 kN | un | 7386.7073
M2602 | Aparelho de apoio metálico esférico unidirecional com 4 chumbadores e capacidade de 1.500 kN | un | 15205.6705
M2603 | Aparelho de apoio metálico esférico fixo com 4 chumbadores e capacidade de 1.500 kN | un | 11693.6872
M2604 | Aparelho de apoio metálico esférico fixo com 4 chumbadores e capacidade de 2.000 kN | un | 13517.1109
M2605 | Aparelho de apoio metálico esférico fixo com 4 chumbadores e capacidade de 2.500 kN | un | 16369.5285
M2606 | Aparelho de apoio metálico esférico fixo com 4 chumbadores e capacidade de 3.000 kN | un | 19584.5447
M2607 | Aparelho de apoio metálico esférico fixo com 4 chumbadores e capacidade de 3.500 kN | un | 22668.1905
M2608 | Aparelho de apoio metálico esférico fixo com 4 chumbadores e capacidade de 4.000 kN | un | 30768.0254
M2609 | Aparelho de apoio metálico esférico unidirecional com 4 chumbadores e capacidade de 1.000 kN | un | 11133.1222
M2610 | Aparelho de apoio metálico esférico unidirecional com 4 chumbadores e capacidade de 2.000 kN | un | 18577.7713
M2611 | Aparelho de apoio metálico esférico unidirecional com 4 chumbadores e capacidade de 2.500 kN | un | 22079.3056
M2612 | Aparelho de apoio metálico esférico unidirecional com 4 chumbadores e capacidade de 3.000 kN | un | 25285.5674
M2613 | Aparelho de apoio metálico esférico unidirecional com 4 chumbadores e capacidade de 3.500 kN | un | 29342.9149
M2614 | Aparelho de apoio metálico esférico unidirecional com 4 chumbadores e capacidade de 4.000 kN | un | 32876.8942
M2615 | Aparelho de apoio metálico esférico fixo com 4 chumbadores e capacidade de 4.500 kN | un | 32743.0783
M2616 | Aparelho de apoio metálico esférico fixo com 4 chumbadores e capacidade de 5.000 kN | un | 36529.6037
M2617 | Aparelho de apoio metálico esférico fixo com 4 chumbadores e capacidade de 5.500 kN | un | 38951.6053
M2618 | Aparelho de apoio metálico esférico fixo com 4 chumbadores e capacidade de 6.000 kN | un | 43909.9458
M2619 | Aparelho de apoio metálico esférico fixo com 4 chumbadores e capacidade de 6.500 kN | un | 47437.0053
M2620 | Aparelho de apoio metálico esférico fixo com 4 chumbadores e capacidade de 7.000 kN | un | 56327.8882
M2621 | Aparelho de apoio metálico esférico fixo com 4 chumbadores e capacidade de 7.500 kN | un | 55829.0421
M2622 | Aparelho de apoio metálico esférico fixo com 4 chumbadores e capacidade de 8.000 kN | un | 57201.5072
M2623 | Grelha metálica para boca de lobo com capacidade de até 300 kN - C = 0,90 m e L = 0,30 m | un | 501.49
M2624 | Grelha de piso em PVC para passagem de pedestres - C = 50 cm e L = 13 cm | un | 70.7663
M2625 | Marco em PVC para grelha de piso - L = 2,50 m | un | 85.9297
M2626 | Grelha de piso em PVC para passagem de veículos de até 3 t - C = 50 cm e L = 13 cm | un | 89.8069
M2627 | Grelha de piso em PVC para passagem de veículos de até 10 t - C = 50 cm e L = 13 cm | un | 129.442
M2628 | Grelha de piso em PVC para passagem de pedestres - C = 50 cm e L = 20 cm | un | 118.2978
M2629 | Grelha de piso em PVC para passagem de veículos de até 3 t - C = 50 cm e L = 20 cm | un | 139.8954
M2631 | Grelha metálica para canaletas - C = 1,00 m e L = 0,10 m | un | 70.4915
M2632 | Grelha metálica para canaletas - C = 1,00 m e L = 0,15 m | un | 160.5809
M2633 | Porta-grelha metálica - C = 1,00 m e L = 0,15 m | m | 138.7514
M2634 | Grelha metálica para canaletas - C = 1,00 m e L = 0,20 m | un | 310.6237
M2635 | Porta-grelha metálica - C = 1,00 m e L = 0,20 m | m | 130.8803
M2636 | Porta-grelha metálica - C = 1,00 m e L = 0,10 m | m | 85.7802
M2637 | Aparelho de apoio metálico esférico fixo com 4 chumbadores e capacidade de 8.500 kN | un | 58897.0927
M2638 | Aparelho de apoio metálico esférico fixo com 4 chumbadores e capacidade de 9.000 kN | un | 69383.8589
M2639 | Aparelho de apoio metálico esférico fixo com 4 chumbadores e capacidade de 9.500 kN | un | 73632.2059
M2640 | Aparelho de apoio metálico esférico fixo com 4 chumbadores e capacidade de 10.000 kN | un | 77333.0953
M2641 | Aparelho de apoio metálico esférico unidirecional com 4 chumbadores e capacidade de 4.500 kN | un | 37629.7616
M2642 | Aparelho de apoio metálico esférico unidirecional com 4 chumbadores e capacidade de 5.000 kN | un | 43013.3367
M2643 | Aparelho de apoio metálico esférico unidirecional com 4 chumbadores e capacidade de 5.500 kN | un | 45116.3442
M2644 | Aparelho de apoio metálico esférico unidirecional com 4 chumbadores e capacidade de 6.000 kN | un | 50438.4485
M2645 | Aparelho de apoio metálico esférico unidirecional com 4 chumbadores e capacidade de 6.500 kN | un | 54073.1442
M2646 | Aparelho de apoio metálico esférico unidirecional com 4 chumbadores e capacidade de 7.000 kN | un | 58069.7582
M2647 | Aparelho de apoio metálico esférico unidirecional com 4 chumbadores e capacidade de 7.500 kN | un | 62347.4127
M2648 | Fincapino de ação direta e pino com furo - D = 6,35 mm (1/4") | un | 1.3973
M2649 | Aparelho de apoio metálico esférico unidirecional com 4 chumbadores e capacidade de 8.000 kN | un | 66213.2857
M2650 | Aparelho de apoio metálico esférico unidirecional com 4 chumbadores e capacidade de 8.500 kN | un | 71384.0817
M2651 | Chapa múltipla metálica corrugada revestida em epóxi tipo MP 100 ou similar - E = 1,60 mm e D = 0,60 m | m | 1354.844
M2652 | Chapa múltipla metálica corrugada revestida em epóxi tipo MP 100 ou similar - E = 1,60 mm e D = 0,70 m | m | 1566.5349
M2653 | Chapa múltipla metálica corrugada revestida em epóxi tipo MP 100 ou similar - E = 1,60 mm e D = 0,80 m | m | 1778.237
M2654 | Chapa múltipla metálica corrugada revestida em epóxi tipo MP 100 ou similar - E = 1,60 mm e D = 0,90 m | m | 1947.5931
M2655 | Chapa múltipla metálica corrugada revestida em epóxi tipo MP 100 ou similar - E = 1,60 mm e D = 1,00 m | m | 2159.2849
M2656 | Chapa múltipla metálica corrugada revestida em epóxi tipo MP 100 ou similar - E = 1,60 mm e D = 1,10 m | m | 2455.6593
M2657 | Chapa múltipla metálica corrugada revestida em epóxi tipo MP 100 ou similar - E = 1,60 mm e D = 1,20 m | m | 2625.0165
M2658 | Chapa múltipla metálica corrugada revestida em epóxi tipo MP 100 ou similar - E = 1,60 mm e D = 1,30 m | m | 2836.7067
M2659 | Chapa múltipla metálica corrugada revestida em epóxi tipo MP 100 ou similar - E = 1,60 mm e D = 1,40 m | m | 3006.0665
M2660 | Chapa múltipla metálica corrugada revestida em epóxi tipo MP 100 ou similar - E = 1,60 mm e D = 1,50 m | m | 3217.7583
M2661 | Chapa múltipla metálica corrugada revestida em epóxi tipo MP 100 ou similar - E = 1,60 mm e D = 1,60 m | m | 3429.4571
M2662 | Chapa múltipla metálica corrugada revestida em epóxi tipo MP 100 ou similar - E = 1,60 mm e D = 1,70 m | m | 3598.812
M2663 | Chapa múltipla metálica corrugada revestida em epóxi tipo MP 100 ou similar - E = 1,60 mm e D = 1,80 m | m | 3810.4951
M2664 | Chapa múltipla metálica corrugada revestida em epóxi tipo MP 100 ou similar - E = 2,00 mm e D = 1,90 m | m | 4471.393
M2665 | Chapa múltipla metálica corrugada revestida em epóxi tipo MP 100 ou similar - E = 2,00 mm e D = 2,00 m | m | 4713.1002
M2666 | Chapa múltipla metálica corrugada revestida em epóxi tipo MP 100 ou similar - E = 2,00 mm e D = 2,10 m | m | 5035.3422
M2667 | Chapa múltipla metálica corrugada revestida em epóxi tipo MP 100 ou similar - E = 2,00 mm e D = 2,20 m | m | 5156.2104
M2668 | Chapa múltipla metálica corrugada revestida em epóxi tipo MP 100 ou similar - E = 2,00 mm e D = 2,30 m | m | 5357.6224
M2669 | Chapa múltipla metálica corrugada revestida em epóxi tipo MP 100 ou similar - E = 2,70 mm e D = 2,40 m | m | 7199.5132
M2670 | Chapa múltipla metálica corrugada revestida em epóxi tipo MP 100 ou similar - E = 3,40 mm e D = 2,50 m | m | 9221.7925
M2671 | Chapa múltipla metálica corrugada revestida em epóxi tipo MP 100 ou similar - E = 3,40 mm e D = 2,60 m | m | 9746.4636
M2672 | Chapa múltipla metálica corrugada revestida em epóxi tipo MP 100 ou similar - E = 3,40 mm e D = 2,70 m | m | 9934.0382
M2673 | Chapa múltipla metálica corrugada revestida em epóxi tipo MP 100 ou similar - E = 3,40 mm e D = 2,80 m | m | 10421.3809
M2674 | Chapa múltipla metálica corrugada revestida em epóxi tipo MP 152 ou similar - E = 2,70 mm e D = 1,50 m | m | 6616.2789
M2675 | Chapa múltipla metálica corrugada revestida em epóxi tipo MP 152 ou similar - E = 2,70 mm e D = 1,80 m | m | 8000.0835
M2676 | Chapa múltipla metálica corrugada revestida em epóxi tipo MP 152 ou similar - E = 2,70 mm e D = 1,90 m | m | 8259.5806
M2677 | Chapa múltipla metálica corrugada revestida em epóxi tipo MP 152 ou similar - E = 2,70 mm e D = 2,15 m | m | 9383.8977
M2678 | Chapa múltipla metálica corrugada revestida em epóxi tipo MP 152 ou similar - E = 2,70 mm e D = 2,30 m | m | 9902.8438
M2679 | Chapa múltipla metálica corrugada revestida em epóxi tipo MP 152 ou similar - E = 2,70 mm e D = 2,65 m | m | 11589.4544
M2680 | Chapa múltipla metálica corrugada revestida em epóxi tipo MP 152 ou similar - E = 2,70 mm e D = 3,05 m | m | 13232.5478
M2681 | Chapa múltipla metálica corrugada revestida em epóxi tipo MP 152 ou similar - E = 2,70 mm e D = 3,20 m | m | 14054.2921
M2682 | Chapa múltipla metálica corrugada revestida em epóxi tipo MP 152 ou similar - E = 2,70 mm e D = 3,40 m | m | 14876.0385
M2683 | Chapa múltipla metálica corrugada revestida em epóxi tipo MP 152 ou similar - E = 2,70 mm e D = 3,65 m | m | 15957.2184
M2684 | Chapa múltipla metálica corrugada revestida em epóxi tipo MP 152 ou similar - E = 2,70 mm e D = 3,80 m | m | 16519.3541
M2685 | Chapa múltipla metálica corrugada revestida em epóxi tipo MP 152 ou similar - E = 2,70 mm e D = 4,20 m | m | 18205.9598
M2686 | Chapa múltipla metálica corrugada revestida em epóxi tipo MP 152 ou similar - E = 2,70 mm e D = 4,60 m | m | 19848.8268
M2687 | Chapa múltipla metálica corrugada revestida em epóxi tipo MP 152 ou similar - E = 3,40 mm e D = 4,80 m | m | 25488.7191
M2688 | Chapa múltipla metálica corrugada revestida em epóxi tipo MP 152 ou similar - E = 3,40 mm e D = 5,00 m | m | 26208.4672
M2689 | Chapa múltipla metálica corrugada revestida em epóxi tipo MP 152 ou similar - E = 3,90 mm e D = 5,35 m | m | 31695.0187
M2690 | Chapa múltipla metálica corrugada revestida em epóxi tipo MP 152 ou similar - E = 3,90 mm e D = 5,70 m | m | 33962.1243
M2691 | Chapa múltipla metálica corrugada revestida em epóxi tipo MP 152 ou similar - E = 4,70 mm e D = 6,10 m | m | 41524.1376
M2692 | Chapa múltipla metálica corrugada revestida em epóxi tipo MP 152 ou similar - E = 6,40 mm e D = 6,50 m | m | 53253.8999
M2693 | Chapa múltipla metálica corrugada revestida em epóxi tipo MP 152 ou similar - E = 6,40 mm e D = 6,85 m | m | 55811.06
M2694 | Chapa múltipla metálica corrugada revestida em epóxi tipo MP 152 ou similar - E = 6,40 mm e D = 7,25 m | m | 59493.9876
M2695 | Aparelho de apoio metálico esférico unidirecional com 4 chumbadores e capacidade de 9.000 kN | un | 75567.2436
M2696 | Aparelho de apoio metálico esférico unidirecional com 4 chumbadores e capacidade de 9.500 kN | un | 79911.6278
M2697 | Aparelho de apoio metálico esférico unidirecional com 4 chumbadores e capacidade de 10.000 kN | un | 84160.1954
M2698 | Fincapino de ação indireta e pino liso - D = 6,35 mm (1/4") | un | 1.0785
M2700 | Corpo de BSCC pré-moldado comercial - seção de 1,5 m x 1,5 m - tipo I | m | 3067.7867
M2701 | Corpo de BSCC pré-moldado comercial - seção de 1,5 m x 1,5 m - tipo II | m | 3134.0616
M2702 | Corpo de BSCC pré-moldado comercial - seção de 1,5 m x 1,5 m - tipo III | m | 3173.3846
M2703 | Corpo de BSCC pré-moldado comercial - seção de 1,5 m x 1,5 m - tipo IV | m | 3204.6316
M2704 | Corpo de BSCC pré-moldado comercial - seção de 1,5 m x 1,5 m - tipo V | m | 4201.1572
M2705 | Corpo de BSCC pré-moldado comercial - seção de 1,5 m x 1,5 m - tipo VI | m | 4252.9733
M2706 | Corpo de BSCC pré-moldado comercial - seção de 1,5 m x 1,5 m - tipo VII | m | 4357
M2707 | Corpo de BSCC pré-moldado comercial - seção de 2,0 m x 2,0 m - tipo I | m | 4028.3478
M2708 | Corpo de BSCC pré-moldado comercial - seção de 2,0 m x 2,0 m - tipo II | m | 4073.0666
M2709 | Corpo de BSCC pré-moldado comercial - seção de 2,0 m x 2,0 m - tipo III | m | 4144
M2710 | Corpo de BSCC pré-moldado comercial - seção de 2,0 m x 2,0 m - tipo IV | m | 5000.5555
M2711 | Corpo de BSCC pré-moldado comercial - seção de 2,0 m x 2,0 m - tipo V | m | 5214.14
M2712 | Corpo de BSCC pré-moldado comercial - seção de 2,0 m x 2,0 m - tipo VI | m | 5310.1583
M2713 | Corpo de BSCC pré-moldado comercial - seção de 2,0 m x 2,0 m - tipo VII | m | 6057.0147
M2714 | Corpo de BSCC pré-moldado comercial - seção de 2,5 m x 2,5 m - tipo I | m | 4396.947
M2715 | Corpo de BSCC pré-moldado comercial - seção de 2,5 m x 2,5 m - tipo II | m | 4758.149
M2716 | Corpo de BSCC pré-moldado comercial - seção de 2,5 m x 2,5 m - tipo III | m | 6214.7777
M2717 | Corpo de BSCC pré-moldado comercial - seção de 2,5 m x 2,5 m - tipo IV | m | 6361.408
M2718 | Corpo de BSCC pré-moldado comercial - seção de 2,5 m x 2,5 m - tipo V | m | 6432.3166
M2719 | Corpo de BSCC pré-moldado comercial - seção de 2,5 m x 2,5 m - tipo VI | m | 7820.9377
M2720 | Corpo de BSCC pré-moldado comercial - seção de 2,5 m x 2,5 m - tipo VII | m | 8072.7466
M2721 | Corpo de BSCC pré-moldado comercial - seção de 3,0 m x 3,0 m - tipo I | m | 6424.8633
M2722 | Corpo de BSCC pré-moldado comercial - seção de 3,0 m x 3,0 m - tipo II | m | 6773
M2723 | Corpo de BSCC pré-moldado comercial - seção de 3,0 m x 3,0 m - tipo III | m | 8258.1083
M2724 | Corpo de BSCC pré-moldado comercial - seção de 3,0 m x 3,0 m - tipo IV | m | 8341.9422
M2725 | Corpo de BSCC pré-moldado comercial - seção de 3,0 m x 3,0 m - tipo V | m | 9627.7777
M2726 | Corpo de BSCC pré-moldado comercial - seção de 3,0 m x 3,0 m - tipo VI | m | 9646
M2727 | Corpo de BSCC pré-moldado comercial - seção de 3,0 m x 3,0 m - tipo VII | m | 10268.1577
M2728 | Corpo de BSCC pré-moldado comercial - seção canal de 1,5 m x 1,5 m | m | 2300
M2729 | Corpo de BSCC pré-moldado comercial - seção canal de 2,0 m x 1,5 m | m | 2527
M2730 | Corpo de BSCC pré-moldado comercial - seção canal de 2,0 m x 2,0 m - tipo I | m | 3994
M2731 | Corpo de BSCC pré-moldado comercial - seção canal de 2,0 m x 2,0 m - tipo II | m | 4120.4534
M2732 | Corpo de BSCC pré-moldado comercial - seção canal de 2,5 m x 1,5 m | m | 2753
M2733 | Corpo de BSCC pré-moldado comercial - seção canal de 2,5 m x 2,0 m - tipo I | m | 4296
M2734 | Corpo de BSCC pré-moldado comercial - seção canal de 2,5 m x 2,0 m - tipo II | m | 4468.6666
M2735 | Corpo de BSCC pré-moldado comercial - seção canal de 3,0 m x 1,5 m | m | 2980
M2736 | Corpo de BSCC pré-moldado comercial - seção canal de 3,0 m x 2,0 m - tipo I | m | 4599
M2737 | Corpo de BSCC pré-moldado comercial - seção canal de 3,0 m x 2,0 m - tipo II | m | 4907.7044
M2738 | Aparelho de apoio metálico esférico multidirecional com 4 chumbadores e capacidade de 1.000 kN | un | 8295.5421
M2739 | Aparelho de apoio metálico esférico multidirecional com 4 chumbadores e capacidade de 1.500 kN | un | 11610.4471
M2740 | Aparelho de apoio metálico esférico multidirecional com 4 chumbadores e capacidade de 2.000 kN | un | 15299.2003
M2741 | Aparelho de apoio metálico esférico multidirecional com 4 chumbadores e capacidade de 2.500 kN | un | 18327.8089
M2742 | Aparelho de apoio metálico esférico multidirecional com 4 chumbadores e capacidade de 3.000 kN | un | 21194.9847
M2743 | Aparelho de apoio metálico esférico multidirecional com 4 chumbadores e capacidade de 3.500 kN | un | 23993.5353
M2744 | Aparelho de apoio metálico esférico multidirecional com 4 chumbadores e capacidade de 4.000 kN | un | 27237.7388
M2745 | Aparelho de apoio metálico esférico multidirecional com 4 chumbadores e capacidade de 4.500 kN | un | 31474.6114
M2746 | Aparelho de apoio metálico esférico multidirecional com 4 chumbadores e capacidade de 5.000 kN | un | 35053.3755
M2747 | Aparelho de apoio metálico esférico multidirecional com 4 chumbadores e capacidade de 5.500 kN | un | 37905.6367
M2748 | Aparelho de apoio metálico esférico multidirecional com 4 chumbadores e capacidade de 6.000 kN | un | 42989.8237
M2749 | Aparelho de apoio metálico esférico multidirecional com 4 chumbadores e capacidade de 6.500 kN | un | 46475.6298
M2750 | Aparelho de apoio metálico esférico multidirecional com 4 chumbadores e capacidade de 7.000 kN | un | 50051.6257
M2751 | Aparelho de apoio metálico esférico multidirecional com 4 chumbadores e capacidade de 7.500 kN | un | 53989.6244
M2752 | Aparelho de apoio metálico esférico multidirecional com 4 chumbadores e capacidade de 8.000 kN | un | 57425.0498
M2753 | Aparelho de apoio metálico esférico multidirecional com 4 chumbadores e capacidade de 8.500 kN | un | 62556.2875
M2754 | Aparelho de apoio metálico esférico multidirecional com 4 chumbadores e capacidade de 9.000 kN | un | 66133.4168
M2755 | Aparelho de apoio metálico esférico multidirecional com 4 chumbadores e capacidade de 9.500 kN | un | 70165.3464
M2756 | Aparelho de apoio metálico esférico multidirecional com 4 chumbadores e capacidade de 10.000 kN | un | 73667.1704
M2757 | Aparelho de apoio metálico elastomérico fixo com 4 chumbadores e capacidade de 700 kN | un | 2865.5489
M2758 | Aparelho de apoio metálico elastomérico fixo com 4 chumbadores e capacidade de 1.500 kN | un | 4948.5701
M2759 | Aparelho de apoio metálico elastomérico fixo com 4 chumbadores e capacidade de 2.500 kN | un | 8345.4723
M2760 | Aparelho de apoio metálico elastomérico fixo com 4 chumbadores e capacidade de 4.000 kN | un | 11227.7215
M2761 | Aparelho de apoio metálico elastomérico fixo com 4 chumbadores e capacidade de 5.500 kN | un | 16027.8174
M2762 | Aparelho de apoio metálico elastomérico fixo com 4 chumbadores e capacidade de 7.500 kN | un | 22477.4036
M2763 | Aparelho de apoio metálico elastomérico fixo com 4 chumbadores e capacidade de 10.000 kN | un | 31601.0338
M2764 | Aparelho de apoio metálico elastomérico unidirecional com 4 chumbadores e capacidade de 700 kN | un | 4594.5424
M2765 | Aparelho de apoio metálico elastomérico unidirecional com 4 chumbadores e capacidade de 1.500 kN | un | 6140.055
M2766 | Aparelho de apoio metálico elastomérico unidirecional com 4 chumbadores e capacidade de 2.500 kN | un | 8912.0862
M2767 | Aparelho de apoio metálico elastomérico unidirecional com 4 chumbadores e capacidade de 4.000 kN | un | 17961.5234
M2768 | Aparelho de apoio metálico elastomérico unidirecional com 4 chumbadores e capacidade de 5.500 kN | un | 23776.1651
M2769 | Aparelho de apoio metálico elastomérico unidirecional com 4 chumbadores e capacidade de 7.500 kN | un | 25239.6725
M2770 | Aparelho de apoio metálico elastomérico unidirecional com 4 chumbadores e capacidade de 10.000 kN | un | 46475.7602
M2771 | Aparelho de apoio metálico elastomérico multidirecional com 4 chumbadores e capacidade de 700 kN | un | 4567.943
M2772 | Aparelho de apoio metálico elastomérico multidirecional com 4 chumbadores e capacidade de 1.500 kN | un | 4647.7314
M2773 | Aparelho de apoio metálico elastomérico multidirecional com 4 chumbadores e capacidade de 2.500 kN | un | 7439.0504
M2774 | Aparelho de apoio metálico elastomérico multidirecional com 4 chumbadores e capacidade de 4.000 kN | un | 10988.2461
M2775 | Aparelho de apoio metálico elastomérico multidirecional com 4 chumbadores e capacidade de 5.500 kN | un | 15562.4677
M2776 | Aparelho de apoio metálico elastomérico multidirecional com 4 chumbadores e capacidade de 7.500 kN | un | 21616.3551
M2777 | Aparelho de apoio metálico elastomérico multidirecional com 4 chumbadores e capacidade de 10.000 kN | un | 29109.427
M2780 | Chapa metálica corrugada galvanizada para tunnel liner - E = 2,7 mm e D = 1,2 m | m | 3587.1509
M2781 | Chapa metálica corrugada galvanizada para tunnel liner - E = 2,7 mm e D = 1,4 m | m | 4043.1508
M2782 | Chapa metálica corrugada galvanizada para tunnel liner - E = 2,7 mm e D = 1,6 m | m | 4711.9411
M2783 | Chapa metálica corrugada galvanizada para tunnel liner - E = 2,7 mm e D = 1,8 m | m | 5380.7263
M2784 | Chapa metálica corrugada galvanizada para tunnel liner - E = 2,7 mm e D = 2,0 m | m | 5927.9759
M2785 | Chapa metálica corrugada galvanizada para tunnel liner - E = 3,4 mm e D = 2,2 m | m | 7761.7471
M2786 | Chapa metálica corrugada galvanizada para tunnel liner - E = 3,4 mm e D = 2,4 m | m | 8401.3406
M2787 | Chapa metálica corrugada galvanizada para tunnel liner - E = 3,4 mm e D = 2,6 m | m | 9157.2253
M2788 | Chapa metálica corrugada galvanizada para tunnel liner - E = 3,4 mm e D = 2,8 m | m | 9796.6984
M2789 | Chapa metálica corrugada galvanizada para tunnel liner - E = 3,4 mm e D = 3,0 m | m | 10552.6926
M2790 | Chapa metálica corrugada galvanizada para tunnel liner - E = 3,4 mm e D = 3,2 m | m | 11192.2403
M2791 | Chapa metálica corrugada galvanizada para tunnel liner - E = 3,9 mm e D = 3,4 m | m | 13190.0567
M2792 | Chapa metálica corrugada galvanizada para tunnel liner - E = 3,9 mm e D = 3,6 m | m | 13912.1174
M2793 | Chapa metálica corrugada galvanizada para tunnel liner - E = 3,9 mm e D = 3,8 m | m | 14772.809
M2794 | Chapa metálica corrugada galvanizada para tunnel liner - E = 3,9 mm e D = 4,0 m | m | 15439.5614
M2795 | Chapa metálica corrugada galvanizada para tunnel liner - E = 3,9 mm e D = 4,2 m | m | 16272.5425
M2796 | Chapa metálica corrugada galvanizada para tunnel liner - E = 3,9 mm e D = 4,4 m | m | 17021.9539
M2797 | Chapa metálica corrugada galvanizada para tunnel liner - E = 3,9 mm e D = 4,6 m | m | 17799.2639
M2798 | Chapa metálica corrugada galvanizada para tunnel liner - E = 4,7 mm e D = 4,8 m | m | 20217.5992
M2799 | Chapa metálica corrugada galvanizada para tunnel liner - E = 4,7 mm e D = 5,0 m | m | 21167.7059
M2800 | Chapa metálica corrugada galvanizada revestida com epóxi para tunnel liner - E = 2,7 mm e D = 1,2 m | m | 3794.1901
M2801 | Chapa metálica corrugada galvanizada revestida com epóxi para tunnel liner - E = 2,7 mm e D = 1,4 m | m | 4276.5088
M2802 | Chapa metálica corrugada galvanizada revestida com epóxi para tunnel liner - E = 2,7 mm e D = 1,6 m | m | 4983.9046
M2803 | Chapa metálica corrugada galvanizada revestida com epóxi para tunnel liner - E = 2,7 mm e D = 1,8 m | m | 5691.2852
M2804 | Chapa metálica corrugada galvanizada revestida com epóxi para tunnel liner - E = 2,7 mm e D = 2,0 m | m | 6270.1193
M2805 | Chapa metálica corrugada galvanizada revestida com epóxi para tunnel liner - E = 3,4 mm e D = 2,2 m | m | 8310.7392
M2806 | Chapa metálica corrugada galvanizada revestida com epóxi para tunnel liner - E = 3,4 mm e D = 2,4 m | m | 8995.5679
M2807 | Chapa metálica corrugada galvanizada revestida com epóxi para tunnel liner - E = 3,4 mm e D = 2,6 m | m | 9804.9125
M2808 | Chapa metálica corrugada galvanizada revestida com epóxi para tunnel liner - E = 3,4 mm e D = 2,8 m | m | 10489.6209
M2809 | Chapa metálica corrugada galvanizada revestida com epóxi para tunnel liner - E = 3,4 mm e D = 3,0 m | m | 11299.075
M2810 | Chapa metálica corrugada galvanizada revestida com epóxi para tunnel liner - E = 3,4 mm e D = 3,2 m | m | 11983.858
M2811 | Chapa múltipla metálica corrugada galvanizada tipo MP 152 lenticular ou similar - E = 2,70 mm, H = 1,40 m e vão = 1,95 m | m | 7677.2104
M2812 | Chapa múltipla metálica corrugada galvanizada tipo MP 152 lenticular ou similar - E = 2,70 mm, H = 1,50 m e vão = 2,15 m | m | 8483.1101
M2813 | Chapa múltipla metálica corrugada galvanizada tipo MP 152 lenticular ou similar - E = 2,70 mm, H = 1,60 m e vão = 2,30 m | m | 9048.6191
M2814 | Chapa múltipla metálica corrugada galvanizada tipo MP 152 lenticular ou similar - E = 2,70 mm, H = 1,65 m e vão = 2,55 m | m | 9600.1171
M2815 | Chapa múltipla metálica corrugada galvanizada tipo MP 152 lenticular ou similar - E = 2,70 mm, H = 1,85 m e vão = 2,70 m | m | 10405.9294
M2816 | Chapa múltipla metálica corrugada galvanizada tipo MP 152 lenticular ou similar - E = 2,70 mm, H = 1,90 m e vão = 2,75 m | m | 10688.7107
M2817 | Chapa múltipla metálica corrugada galvanizada tipo MP 152 lenticular ou similar - E = 2,70 mm, H = 2,00 m e vão = 3,00 m | m | 11240.1289
M2818 | Chapa múltipla metálica corrugada galvanizada tipo MP 152 lenticular ou similar - E = 2,70 mm, H = 2,10 m e vão = 3,20 m | m | 11791.5282
M2819 | Chapa múltipla metálica corrugada galvanizada tipo MP 152 lenticular ou similar - E = 2,70 mm, H = 2,15 m e vão = 3,35 m | m | 12342.8551
M2820 | Chapa múltipla metálica corrugada galvanizada tipo MP 152 lenticular ou similar - E = 2,70 mm, H = 2,25 m e vão = 3,55 m | m | 12894.3266
M2821 | Chapa múltipla metálica corrugada galvanizada tipo MP 152 lenticular ou similar - E = 2,70 mm, H = 2,35 m e vão = 3,70 m | m | 13700.2678
M2822 | Chapa múltipla metálica corrugada galvanizada tipo MP 152 lenticular ou similar - E = 2,70 mm, H = 2,45 m e vão = 3,90 m | m | 14265.9268
M2823 | Chapa múltipla metálica corrugada galvanizada tipo MP 152 lenticular ou similar - E = 2,70 mm, H = 2,55 m e vão = 4,00 m | m | 14817.3329
M2824 | Chapa múltipla metálica corrugada galvanizada tipo MP 152 lenticular ou similar - E = 2,70 mm, H = 2,80 m e vão = 4,15 m | m | 15368.513
M2825 | Chapa múltipla metálica corrugada galvanizada tipo MP 152 lenticular ou similar - E = 2,70 mm, H = 2,90 m e vão = 4,40 m | m | 15920.1475
M2826 | Chapa múltipla metálica corrugada galvanizada tipo MP 152 lenticular ou similar - E = 2,70 mm, H = 3,00 m e vão = 4,60 m | m | 16740.2209
M2827 | Chapa múltipla metálica corrugada galvanizada tipo MP 152 lenticular ou similar - E = 3,40 mm, H = 3,05 m e vão = 4,80 m | m | 20652.1367
M2828 | Chapa múltipla metálica corrugada galvanizada tipo MP 152 lenticular ou similar - E = 3,40 mm, H = 3,15 m e vão = 5,05 m | m | 21616.1634
M2829 | Chapa múltipla metálica corrugada galvanizada tipo MP 152 lenticular ou similar - E = 3,40 mm, H = 3,25 m e vão = 5,25 m | m | 22295.3477
M2830 | Chapa múltipla metálica corrugada galvanizada tipo MP 152 lenticular ou similar - E = 3,90 mm, H = 3,35 m e vão = 5,45 m | m | 25347.0094
M2831 | Chapa múltipla metálica corrugada galvanizada tipo MP 152 lenticular ou similar - E = 3,90 mm, H = 3,40 m e vão = 5,60 m | m | 25723.5506
M2832 | Chapa múltipla metálica corrugada galvanizada tipo MP 152 lenticular ou similar - E = 4,70 mm, H = 3,50 m e vão = 5,80 m | m | 30967.5997
M2833 | Chapa múltipla metálica corrugada galvanizada tipo MP 152 lenticular ou similar - E = 4,70 mm, H = 3,55 m e vão = 5,90 m | m | 31400.0503
M2834 | Chapa múltipla metálica corrugada galvanizada tipo MP 152 lenticular ou similar - E = 4,70 mm, H = 3,65 m e vão = 6,10 m | m | 32607.1896
M2835 | Chapa múltipla metálica corrugada galvanizada tipo MP 152 lenticular ou similar - E = 4,70 mm, H = 3,65 m e vão = 6,25 m | m | 33039.8428
M2836 | Chapa múltipla metálica corrugada galvanizada tipo MP 152 lenticular ou similar - E = 6,40 mm, H = 3,75 m e vão = 6,40 m | m | 44894.9655
M2837 | Chapa múltipla metálica corrugada galvanizada tipo MP 152 lenticular ou similar - E = 6,40 mm, H = 3,85 m e vão = 6,60 m | m | 46472.8155
M2838 | Chapa múltipla metálica corrugada galvanizada tipo MP 152 ou similar para passagem de gado - E = 2,70 mm, H = 2,25 m e vão = 2,20 m | m | 10434.2778
M2839 | Chapa múltipla metálica corrugada galvanizada tipo MP 152 ou similar para passagem de gado - E = 2,70 mm, H = 3,10 m e vão = 2,90 m | m | 13700.2678
M2840 | Chapa múltipla metálica corrugada galvanizada tipo MP 152 ou similar para passagem inferior - E = 2,70 mm, H = 3,50 m e vão = 3,70 m | m | 15906.0453
M2841 | Chapa múltipla metálica corrugada galvanizada tipo MP 152 ou similar para passagem inferior - E = 2,70 mm, H = 3,60 m e vão = 3,90 m | m | 16726.1187
M2842 | Chapa múltipla metálica corrugada galvanizada tipo MP 152 ou similar para passagem inferior - E = 2,70 mm, H = 3,75 m e vão = 4,00 m | m | 17277.2491
M2843 | Chapa múltipla metálica corrugada galvanizada tipo MP 152 ou similar para passagem inferior - E = 2,70 mm, H = 3,90 m e vão = 4,20 m | m | 17828.888
M2844 | Chapa múltipla metálica corrugada galvanizada tipo MP 152 ou similar para passagem inferior - E = 2,70 mm, H = 4,10 m e vão = 4,25 m | m | 18380.1861
M2845 | Chapa múltipla metálica corrugada galvanizada tipo MP 152 ou similar para passagem inferior - E = 2,70 mm, H = 4,25 m e vão = 4,40 m | m | 19200.4882
M2846 | Chapa múltipla metálica corrugada galvanizada tipo MP 152 ou similar para passagem inferior - E = 2,70 mm, H = 4,40 m e vão = 4,50 m | m | 19751.4656
M2847 | Chapa múltipla metálica corrugada galvanizada tipo MP 152 ou similar para passagem inferior - E = 3,40 mm, H = 4,50 m e vão = 4,70 m | m | 24264.4264
M2848 | Chapa múltipla metálica corrugada galvanizada tipo MP 152 ou similar para passagem inferior - E = 3,40 mm, H = 4,75 m e vão = 4,80 m | m | 25499.37
M2849 | Chapa múltipla metálica corrugada galvanizada tipo MP 152 ou similar para passagem inferior - E = 3,40 mm, H = 4,85 m e vão = 5,00 m | m | 26178.3819
M2850 | Chapa múltipla metálica corrugada galvanizada tipo MP 152 ou similar para passagem inferior - E = 3,40 mm, H = 4,90 m e vão = 5,15 m | m | 26857.5023
M2851 | Chapa múltipla metálica corrugada galvanizada tipo MP 152 ou similar para passagem inferior - E = 3,40 mm, H = 5,00 m e vão = 5,25 m | m | 27183.5748
M2852 | Chapa múltipla metálica corrugada galvanizada tipo MP 152 ou similar para passagem inferior - E = 3,40 mm, H = 5,30 m e vão = 5,30 m | m | 28432.791
M2853 | Chapa múltipla metálica corrugada galvanizada tipo MP 152 ou similar para passagem inferior - E = 3,90 mm, H = 5,25 m e vão = 5,65 m | m | 32399.3199
M2854 | Chapa múltipla metálica corrugada galvanizada tipo MP 152 ou similar para passagem inferior - E = 4,70 mm, H = 5,30 m e vão = 5,85 m | m | 38629.804
M2855 | Chapa múltipla metálica corrugada galvanizada tipo MP 152 ou similar para passagem inferior - E = 4,70 mm, H = 5,45 m e vão = 6,00 m | m | 39493.9298
M2856 | Chapa múltipla metálica corrugada galvanizada tipo MP 152 ou similar para passagem inferior - E = 4,70 mm, H = 5,50 m e vão = 6,25 m | m | 40370.8481
M2857 | Chapa múltipla metálica corrugada galvanizada de arco alto tipo MP 152S ou similar - E = 4,70 mm, H = 2,77 m e vão = 6,12 m | m | 23601.4815
M2858 | Chapa múltipla metálica corrugada galvanizada de arco alto tipo MP 152S ou similar - E = 4,70 mm, H = 3,68 m e vão = 6,30 m | m | 27540.4141
M2859 | Chapa múltipla metálica corrugada galvanizada de arco alto tipo MP 152S ou similar - E = 4,70 mm, H = 3,56 m e vão = 6,55 m | m | 28238.6104
M2860 | Chapa múltipla metálica corrugada galvanizada de arco alto tipo MP 152S ou similar - E = 4,70 mm, H = 4,42 m e vão = 6,96 m | m | 32874.3104
M2861 | Chapa múltipla metálica corrugada galvanizada de arco alto tipo MP 152S ou similar - E = 4,70 mm, H = 3,61 m e vão = 6,78 m | m | 29089.372
M2862 | Chapa múltipla metálica corrugada galvanizada de arco alto tipo MP 152S ou similar - E = 4,70 mm, H = 4,27 m e vão = 6,99 m | m | 32761.1921
M2863 | Chapa múltipla metálica corrugada galvanizada de arco alto tipo MP 152S ou similar - E = 4,70 mm, H = 3,63 m e vão = 7,01 m | m | 29585.5188
M2864 | Chapa múltipla metálica corrugada galvanizada de arco alto tipo MP 152S ou similar - E = 4,70 mm, H = 4,52 m e vão = 7,42 m | m | 34222.435
M2865 | Chapa múltipla metálica corrugada galvanizada de arco alto tipo MP 152S ou similar - E = 4,70 mm, H = 3,68 m e vão = 7,24 m | m | 30067.552
M2866 | Chapa múltipla metálica corrugada galvanizada de arco alto tipo MP 152S ou similar - E = 4,70 mm, H = 4,19 m e vão = 7,47 m | m | 32506.6708
M2867 | Chapa múltipla metálica corrugada galvanizada de arco alto tipo MP 152S ou similar - E = 4,70 mm, H = 4,60 m e vão = 7,85 m | m | 35199.8255
M2868 | Chapa múltipla metálica corrugada galvanizada de arco alto tipo MP 152S ou similar - E = 4,70 mm, H = 3,99 m e vão = 7,67 m | m | 32024.4043
M2869 | Chapa múltipla metálica corrugada galvanizada de arco alto tipo MP 152S ou similar - E = 4,70 mm, H = 4,65 m e vão = 8,08 m | m | 35682.3696
M2870 | Chapa múltipla metálica corrugada galvanizada de arco alto tipo MP 152S ou similar - E = 4,70 mm, H = 4,04 m e vão = 7,90 m | m | 32874.3104
M2871 | Chapa múltipla metálica corrugada galvanizada de arco alto tipo MP 152S ou similar - E = 4,70 mm, H = 4,70 m e vão = 8,31 m | m | 36546.773
M2872 | Chapa múltipla metálica corrugada galvanizada de arco alto tipo MP 152S ou similar - E = 4,70 mm, H = 4,11 m e vão = 8,36 m | m | 33853.1334
M2873 | Chapa múltipla metálica corrugada galvanizada de arco alto tipo MP 152S ou similar - E = 4,70 mm, H = 5,00 m e vão = 8,97 m | m | 38489.9626
M2874 | Chapa múltipla metálica corrugada galvanizada de arco alto tipo MP 152S ou similar - E = 4,70 mm, H = 4,39 m e vão = 8,59 m | m | 35312.9439
M2875 | Chapa múltipla metálica corrugada galvanizada de arco alto tipo MP 152S ou similar - E = 4,70 mm, H = 5,49 m e vão = 9,17 m | m | 40928.8291
M2876 | Chapa múltipla metálica corrugada galvanizada de arco alto tipo MP 152S ou similar - E = 4,70 mm, H = 4,70 m e vão = 9,22 m | m | 38376.8442
M2877 | Chapa múltipla metálica corrugada galvanizada de arco alto tipo MP 152S ou similar - E = 4,70 mm, H = 5,59 m e vão = 9,63 m | m | 42274.5906
M2878 | Chapa múltipla metálica corrugada galvanizada de arco alto tipo MP 152S ou similar - E = 4,70 mm, H = 4,75 m e vão = 9,45 m | m | 38857.6123
M2879 | Chapa múltipla metálica corrugada galvanizada de arco alto tipo MP 152S ou similar - E = 4,70 mm, H = 5,41 m e vão = 9,65 m | m | 41793.8327
M2880 | Chapa múltipla metálica corrugada galvanizada de arco alto tipo MP 152S ou similar - E = 4,70 mm, H = 6,07 m e vão = 9,86 m | m | 45452.9573
M2881 | Chapa múltipla metálica corrugada galvanizada de arco alto tipo MP 152S ou similar - E = 4,70 mm, H = 5,23 m e vão = 9,68 m | m | 41296.4788
M2882 | Chapa múltipla metálica corrugada galvanizada de arco alto tipo MP 152S ou similar - E = 4,70 mm, H = 6,12 m e vão = 10,08 m | m | 45933.7153
M2883 | Chapa múltipla metálica corrugada galvanizada de arco alto tipo MP 152S ou similar - E = 4,70 mm, H = 5,28 m e vão = 9,91 m | m | 41793.8327
M2884 | Chapa múltipla metálica corrugada galvanizada de arco alto tipo MP 152S ou similar - E = 4,70 mm, H = 6,17 m e vão = 10,31 m | m | 46431.6962
M2885 | Chapa múltipla metálica corrugada galvanizada de arco alto tipo MP 152S ou similar - E = 4,70 mm, H = 5,38 m e vão = 10,36 m | m | 43125.5609
M2886 | Chapa múltipla metálica corrugada galvanizada de arco alto tipo MP 152S ou similar - E = 4,70 mm, H = 6,05 m e vão = 10,54 m | m | 46799.3458
M2887 | Chapa múltipla metálica corrugada galvanizada de arco alto tipo MP 152S ou similar - E = 4,70 mm, H = 6,48 m e vão = 10,74 m | m | 48743.1651
M2888 | Chapa múltipla metálica corrugada galvanizada de arco alto tipo MP 152S ou similar - E = 4,70 mm, H = 7,12 m e vão = 11,35 m | m | 52412.8015
M2889 | Chapa múltipla metálica corrugada galvanizada de arco alto tipo MP 152S ou similar - E = 6,40 mm, H = 5,41 m e vão = 10,57 m | m | 57245.0598
M2890 | Chapa múltipla metálica corrugada galvanizada de arco alto tipo MP 152S ou similar - E = 6,40 mm, H = 6,10 m e vão = 10,77 m | m | 62063.1695
M2891 | Chapa múltipla metálica corrugada galvanizada de arco alto tipo MP 152S ou similar - E = 6,40 mm, H = 6,53 m e vão = 10,97 m | m | 64676.7795
M2892 | Chapa múltipla metálica corrugada galvanizada de arco alto tipo MP 152S ou similar - E = 6,40 mm, H = 7,16 m e vão = 11,58 m | m | 69498.4111
M2893 | Chapa múltipla metálica corrugada galvanizada tipo MP 152S ovoide ou similar - E = 4,70 mm, H = 7,82 m e vão = 7,21 m | m | 55641.752
M2894 | Chapa múltipla metálica corrugada galvanizada tipo MP 152S ovoide ou similar - E = 4,70 mm, H = 7,87 m e vão = 7,31 m | m | 57710.9248
M2895 | Chapa múltipla metálica corrugada galvanizada tipo MP 152S ovoide ou similar - E = 4,70 mm, H = 7,90 m e vão = 7,77 m | m | 58686.5931
M2896 | Chapa múltipla metálica corrugada galvanizada tipo MP 152S ovoide ou similar - E = 4,70 mm, H = 8,44 m e vão = 7,57 m | m | 59794.5454
M2897 | Chapa múltipla metálica corrugada galvanizada tipo MP 152S ovoide ou similar - E = 4,70 mm, H = 8,23 m e vão = 8,36 m | m | 63694.1177
M2898 | Chapa múltipla metálica corrugada galvanizada tipo MP 152S ovoide ou similar - E = 4,70 mm, H = 8,01 m e vão = 8,13 m | m | 62599.627
M2899 | Chapa múltipla metálica corrugada galvanizada tipo MP 152S ovoide ou similar - E = 4,70 mm, H = 8,48 m e vão = 8,56 m | m | 64605.113
M2900 | Chapa múltipla metálica corrugada galvanizada tipo MP 152S ovoide ou similar - E = 4,70 mm, H = 9,32 m e vão = 8,71 m | m | 67609.4111
M2901 | Chapa múltipla metálica corrugada galvanizada tipo MP 152S ovoide ou similar - E = 4,70 mm, H = 9,04 m e vão = 9,15 m | m | 68090.169
M2902 | Chapa múltipla metálica corrugada galvanizada tipo MP 152S ovoide ou similar - E = 4,70 mm, H = 9,50 m e vão = 9,15 m | m | 69921.2618
M2908 | Terminal absorvedor de energia de abertura com nível de contenção TL3 para defensa metálica | un | 14443.2
M2979 | Chumbador em aço CA 25 | kg | 7.7441
M3089 | Arame liso em aço galvanizado - D = 1,24 mm (18 BWG) | kg | 19.4272
M3091 | Porca sextavada em aço para ancoragem de tirantes - D = 38 mm e C = 55 mm | un | 39.8391
M3093 | Tela de poliamida - malha de 60 fios/cm | m² | 18.6407
M3094 | Tirante de barra de aço - tensão de escoamento = 520 MPa, tensão de ruptura = 690 MPa e D = 32 mm | m | 137.411
M3095 | Válvula manchete - D = 20 mm | un | 2.4047
M3126 | Barra chata em aço galvanizado | kg | 9.6215
M3127 | Luva para bainha metálica - D = 30 mm | un | 3.068
M3128 | Luva para bainha metálica - D = 35 mm | un | 3.0892
M3129 | Luva para bainha metálica - D = 40 mm | un | 3.2497
M3130 | Luva para bainha metálica - D = 45 mm | un | 4.1187
M3131 | Luva para bainha metálica - D = 50 mm | un | 4.3909
M3132 | Luva para bainha metálica - D = 55 mm | un | 5.1327
M3133 | Luva para bainha metálica - D = 60 mm | un | 5.314
M3134 | Luva para bainha metálica - D = 65 mm | un | 5.7283
M3135 | Luva para bainha metálica - D = 70 mm | un | 6.0242
M3136 | Luva para bainha metálica - D = 75 mm | un | 6.4266
M3137 | Luva para bainha metálica - D = 80 mm | un | 6.6041
M3138 | Luva para bainha metálica - D = 85 mm | un | 6.7935
M3139 | Luva para bainha metálica - D = 90 mm | un | 7.4918
M3140 | Luva para bainha metálica - D = 95 mm | un | 8.0636
M3141 | Luva para bainha metálica - D = 100 mm | un | 8.5914
M3142 | Luva para bainha metálica - D = 110 mm | un | 9.0659
M3143 | Luva para bainha metálica - D = 120 mm | un | 9.8707
M3144 | Luva para bainha metálica - D = 130 mm | un | 11.3619
M3145 | Luva para bainha metálica ovalizada de 19 x 36 mm | un | 7.1367
M3146 | Luva para bainha metálica ovalizada de 19 x 48 mm | un | 7.5935
M3147 | Luva para bainha metálica ovalizada de 19 x 62 mm | un | 7.9297
M3148 | Luva para bainha metálica ovalizada de 22 x 32 mm | un | 8.4552
M3149 | Luva para bainha metálica ovalizada de 22 x 55 mm | un | 8.6871
M3150 | Luva para bainha metálica ovalizada de 22 x 73 mm | un | 9.2316
M3153 | Tinta em pó à base de resina poliéster | kg | 67.2931
M3170 | Apoio de neoprene não fretado - C = 100 mm, L = 100 mm e E = 20 mm | un | 17.8974
M3171 | Porca sextavada em aço galvanizado para parafuso - D = 9,525 mm (3/8") | un | 0.3046
M3172 | Porca sextavada em aço galvanizado para parafuso - D = 12 mm (M12) | un | 0.616
M3173 | Parafuso de cabeça sextavada em aço galvanizado, classe 8.8 - D = 12 mm (M12) e C = 30 mm | un | 1.6793
M3174 | Ligação tipo barra chata em aço galvanizado para contenção - L = 45 mm e E = 4 mm | kg | 16.3775
M3177 | Fita metálica SAE 1010/1020 para solo reforçado - L = 50 mm e E = 4 mm | kg | 16.1382
M3178 | Material para aterro reforçado com fitas metálicas | m³ | -
M3179 | Tubo PEAD PE 100 PN 5 para estais - D = 140 mm | m | 230.69
M3180 | Tubo PEAD PE 100 PN 5 para estais - D = 160 mm | m | 270.81
M3181 | Tubo PEAD PE 100 PN 5 para estais - D = 180 mm | m | 320.96
M3182 | Tubo PEAD PE 100 PN 5 para estais - D = 200 mm | m | 371.11
M3183 | Tubo PEAD PE 100 PN 5 para estais - D = 225 mm | m | 426.275
M3184 | Tubo PEAD PE 100 PN 5 para estais - D = 250 mm | m | 481.44
M3185 | Tubo PEAD PE 100 PN 5 para estais - D = 280 mm | m | 507.9994
M3186 | Tubo PEAD PE 100 PN 5 para estais - D = 315 mm | m | 551.65
M3187 | Tubo antivandalismo em aço galvanizado para estais de 12 cordoalhas - D = 15,7 mm | m | 1504.5
M3188 | Tubo antivandalismo em aço galvanizado para estais de 19 cordoalhas - D = 15,7 mm | m | 1705.1
M3189 | Tubo antivandalismo em aço galvanizado para estais de 22 cordoalhas - D = 15,7 mm | m | 1982.3528
M3190 | Tubo antivandalismo em aço galvanizado para estais de 31 cordoalhas - D = 15,7 mm | m | 2240.0333
M3191 | Tubo antivandalismo em aço galvanizado para estais de 37 cordoalhas - D = 15,7 mm | m | 2240.0333
M3192 | Tubo antivandalismo em aço galvanizado para estais de 43 cordoalhas - D = 15,7 mm | m | 2808.4
M3193 | Tubo antivandalismo em aço galvanizado para estais de 55 cordoalhas - D = 15,7 mm | m | 2808.4
M3194 | Tubo antivandalismo em aço galvanizado para estais de 61 cordoalhas - D = 15,7 mm | m | 2808.4
M3195 | Tubo antivandalismo em aço galvanizado para estais de 73 cordoalhas - D = 15,7 mm | m | 3243.0333
M3196 | Tubo antivandalismo em aço galvanizado para estais de 85 cordoalhas - D = 15,7 mm | m | 3677.6666
M3197 | Tubo antivandalismo em aço galvanizado para estais de 91 cordoalhas - D = 15,7 mm | m | 3677.6666
M3198 | Tubo fôrma lado fixo em aço galvanizado para estais de 12 cordoalhas - D = 15,7 mm | m | 2557.65
M3199 | Tubo fôrma lado fixo em aço galvanizado para estais de 19 cordoalhas - D = 15,7 mm | m | 2958.85
M3200 | Tubo fôrma lado fixo em aço galvanizado para estais de 22 cordoalhas - D = 15,7 mm | m | 3870.8024
M3201 | Tubo fôrma lado fixo em aço galvanizado para estais de 31 cordoalhas - D = 15,7 mm | m | 5015
M3202 | Tubo fôrma lado fixo em aço galvanizado para estais de 37 cordoalhas - D = 15,7 mm | m | 5315.9
M3203 | Tubo fôrma lado fixo em aço galvanizado para estais de 43 cordoalhas - D = 15,7 mm | m | 7021
M3204 | Tubo fôrma lado fixo em aço galvanizado para estais de 55 cordoalhas - D = 15,7 mm | m | 8876.55
M3205 | Tubo fôrma lado fixo em aço galvanizado para estais de 61 cordoalhas - D = 15,7 mm | m | 8876.55
M3206 | Tubo fôrma lado fixo em aço galvanizado para estais de 73 cordoalhas - D = 15,7 mm | m | 10330.9
M3207 | Tubo fôrma lado fixo em aço galvanizado para estais de 85 cordoalhas - D = 15,7 mm | m | 11785.25
M3208 | Tubo fôrma lado fixo em aço galvanizado para estais de 91 cordoalhas - D = 15,7 mm | m | 11785.25
M3209 | Tubo fôrma lado regulável em aço galvanizado para estais de 12 cordoalhas - D = 15,7 mm | m | 1174.9428
M3210 | Tubo fôrma lado regulável em aço galvanizado para estais de 19 cordoalhas - D = 15,7 mm | m | 1346.8857
M3211 | Tubo fôrma lado regulável em aço galvanizado para estais de 22 cordoalhas - D = 15,7 mm | m | 1765.6822
M3212 | Tubo fôrma lado regulável em aço galvanizado para estais de 31 cordoalhas - D = 15,7 mm | m | 2292.5714
M3213 | Tubo fôrma lado regulável em aço galvanizado para estais de 37 cordoalhas - D = 15,7 mm | m | 2435.8571
M3214 | Tubo fôrma lado regulável em aço galvanizado para estais de 43 cordoalhas - D = 15,7 mm | m | 3209.6
M3215 | Tubo fôrma lado regulável em aço galvanizado para estais de 55 cordoalhas - D = 15,7 mm | m | 4040.6571
M3216 | Tubo fôrma lado regulável em aço galvanizado para estais de 61 cordoalhas - D = 15,7 mm | m | 4040.6571
M3217 | Tubo fôrma lado regulável em aço galvanizado para estais de 73 cordoalhas - D = 15,7 mm | m | 4728.4285
M3218 | Tubo fôrma lado regulável em aço galvanizado para estais de 85 cordoalhas - D = 15,7 mm | m | 5416.2
M3219 | Tubo fôrma lado regulável em aço galvanizado para estais de 91 cordoalhas - D = 15,7 mm | m | 5416.2
M3220 | Coroa de botões esféricos - Ring bit - D = 104 mm (4 3/32") | un | 1084.8655
M3225 | Película retrorrefletiva tipo III + SI (sinal impresso com película de sobreposição tipo V) | m² | 496.8859
M3227 | Tubo de revestimento em aço-carbono schedule 40 - DN = 101,6 mm (4") | m | 213.9843
M3228 | Cimento asfáltico de petróleo com borracha - CAP 50/70 com 15% de borracha de pneu | t | -
M3229 | Película retrorrefletiva tipo I + SI (sinal impresso com película de sobreposição tipo V) | m² | 396.4479
M3230 | Chapa de poliéster reforçada com fibra de vidro - E = 2,0 mm | m² | 107.65
M3231 | Chapa de alumínio composto (ACM) - E = 3,0 mm | m² | 133.5318
M3232 | Película retrorrefletiva tipo X + SI (sinal impresso com película de sobreposição tipo V) | m² | 608.6856
M3233 | Fita adesiva estrutural dupla-face - E = 2 mm e L = 25 mm | m | 7.9181
M3235 | Película retrorrefletiva tipo I | m² | 147.6616
M3236 | Película retrorrefletiva tipo III + SI | m² | 591.7048
M3237 | Película retrorrefletiva tipo III | m² | 244.8603
M3238 | Película não retrorrefletiva tipo IV | m² | 135.2248
M3239 | Película retrorrefletiva tipo X | m² | 438.5015
M3240 | Duto flexível de ventilação de poliéster aluminizado sem isolamento - D = 200 mm | m | 22.6444
M3241 | Cabo de cobre flexível antichama isolado em HEPR - tensão de 0,6/1,0 kV e seção de 2 x 6 mm² | m | 12.363
M3242 | Cabo de cobre flexível antichama isolado em HEPR - tensão de 0,6/1,0 kV e seção de 4 x 6 mm² | m | 21.7216
M3245 | Tinta plástica à base de resina metacrílica aplicada a frio por aspersão (spray) | kg | 53.6152
M3270 | Ancoragem fixa para estais de 12 cordoalhas - D = 15,7 mm | un | 13841.4
M3271 | Ancoragem fixa para estais de 22 cordoalhas - D = 15,7 mm | un | 21800.7869
M3272 | Ancoragem fixa para estais de 43 cordoalhas - D = 15,7 mm | un | 40721.8
M3273 | Ancoragem fixa para estais de 85 cordoalhas - D = 15,7 mm | un | 78835.8
M3274 | Ancoragem regulável para estais de 12 cordoalhas - D = 15,7 mm | un | 23670.8
M3275 | Ancoragem regulável para estais de 22 cordoalhas - D = 15,7 mm | un | 33583.1041
M3276 | Ancoragem regulável para estais de 43 cordoalhas - D = 15,7 mm | un | 69407.6
M3277 | Ancoragem regulável para estais de 85 cordoalhas - D = 15,7 mm | un | 134402
M3278 | Tubo PEAD PE 100 PN 5 para estais - D = 110 mm | m | 205.615
M3279 | Arruela lisa em aço zincado branco para parafuso - D = 9,525 mm (3/8") | un | 0.1716
M3280 | Viga de madeira - E = 5 cm e L = 11 cm | m | 25.0625
M3353 | Purgador plástico | un | 1.3373
M3360 | Chumbador de expansão controlada por torque em aço zincado para concreto - D = 8,0 mm | un | 1.7031
M3361 | Corrente de elo soldado em aço SAE 1010/1020 com acabamento polido - E = 25,00 mm (1") | m | 358.6375
M3362 | Corrente de elo soldado em aço SAE 1010/1020 com acabamento polido - E = 12,50 mm (1/2") | m | 78.145
M3363 | Corrente de elo soldado em aço SAE 1010/1020 com acabamento polido - E = 19,00 mm (3/4") | m | 200.8469
M3364 | Lanterna de sinalização náutica com acessórios de fixação - alcance 2 mn | un | 3640.0415
M3365 | Lanterna de sinalização náutica com acessórios de fixação - alcance 3 mn | un | 5186.859
M3366 | Lanterna de sinalização náutica com acessórios de fixação - alcance 4 mn | un | 7716.1231
M3367 | Lanterna de sinalização náutica com acessórios de fixação - alcance 6 mn | un | 9663.8128
M3368 | Lanterna de sinalização náutica com acessórios de fixação - alcance 8 mn | un | 12246.5378
M3369 | Manilha âncora em aço forjado com porca e cupilha - DN = 16,0 mm (5/8") | un | 44.9554
M3370 | Manilha reta em aço forjado com porca e cupilha - DN = 38,1 mm (1 1/2") | un | 506.5205
M3371 | Manilha reta em aço forjado com porca e cupilha - DN = 25,4 mm (1") | un | 115.0185
M3372 | Suporte polimérico ecológico maciço colapsível para placa de sinalização - seção de 10 x 10 cm | m | 402.6191
M3501 | Placa de ancoragem para tirante de barra de aço - E = 12,7 mm e seção de 160 x 160 mm | un | 84.5127
M3502 | Mistura betuminosa | m³ | -
M3503 | Material de base | m³ | -
M3504 | Concreto | m³ | -
M3505 | Material demolido - concreto simples | m³ | -
M3506 | Material demolido - madeira | m³ | -
M3507 | Revestimento asfáltico | m³ | -
M3508 | Camada granular (base ou sub-base) | m³ | -
M3509 | Material demolido - remendo profundo | m³ | -
M3510 | Material demolido - alvenaria | m³ | -
M3511 | Acessórios e materiais metálicos | t | -
M3512 | Material demolido - concreto armado | m³ | -
M3513 | Material de 3ª categoria | m³ | -
M3514 | Solo | m³ | -
M3515 | Grãos, agregados e solos derramados na pista | t | -
M3516 | Veículos de pequeno porte incendiados em rodovia | un | -
M3518 | Tinta à base de resina epóxi bicomponente | l | 63.1037
M3519 | Tinta à base de resina epóxi poliamida bicomponente para fundo preparador de pintura | l | 278.0717
M3520 | Tinta anticorrosiva à base de resina epóxi poliamida bicomponente | l | 90.0345
M3521 | Guincho manual com capacidade de tração de 100 kN com cabo de aço | un | 205053.5097
M3522 | Guincho manual com capacidade de tração de 200 kN com cabo de aço | un | 321455.6407
M3523 | Pneu reaproveitado | un | 60
M3524 | Sapatilha em aço inox - D = 13 mm (1/2") | un | 26.16
M3525 | Molinete manual com capacidade de tração de 70 kN | un | 319557.8359
M3526 | Ânodo de sacrifício em liga de zinco - peso = 20 kg | un | 1487.0226
M3527 | Cabo de aço - D = 42,00 mm (1 5/8") | m | 273.9875
M3528 | Terminal soquete fechado em aço galvanizado compatível com cabo de aço de D = 42 mm | un | 3834
M3529 | Manilha reta em aço forjado com porca e cupilha - D = 57,2 mm (2 1/4") | un | 1019.999
M3530 | Tubo mecânico em aço-carbono | kg | 24.0073
M3718 | Material combustível removido | t | -
M3719 | Blocos de rocha ou matacões | m³ | -
M3720 | Material asfáltico removido | t | -
M3721 | Estrutura de pórtico metálico removida | un | -
M3722 | Estrutura de semipórtico duplo metálico removida | un | -
M3723 | Estrutura de semipórtico metálico removida | un | -
M3727 | Mangueira para hidrojateamento com pressão de trabalho de até 17,5 MPa (2.538 psi) - D = 25 mm (1") | m | 225.8871
M3728 | Mangueira para sistema de sucção a vácuo com vazão de entrada de até 3,6 m³/h (60 l/min) - D = 72,5 mm (3") | m | 115.7361
M3729 | Detritos removidos de bueiros | m³ | -
M3730 | Material triturado - galhos e troncos | m³ | -
M3772 | Canal monobloco com corpo e grelha em concreto polímero com efeito autolimpante - carga de controle de 400 kN - C = 100,0 cm, L = 15,0 cm e H = 23,0 cm | m | 350.1634
M3773 | Canal monobloco com corpo e grelha em concreto polímero com efeito autolimpante - carga de controle de 400 kN - C = 100,0 cm, L = 25,0 cm e H = 32,0 cm | m | 657.9372
M3774 | Canal monobloco com corpo e grelha em concreto polímero com efeito autolimpante - carga de controle de 900 kN - C = 100,0 cm, L = 16,0 cm e H = 26,5 cm | m | 723.7554
M3775 | Canal monobloco com corpo e grelha em concreto polímero com efeito autolimpante - carga de controle de 900 kN - C = 100,0 cm, L = 21,0 cm e H = 28,0 cm | m | 750.3993
M3776 | Canal monobloco com corpo e grelha em concreto polímero com efeito autolimpante - carga de controle de 900 kN - C = 100,0 cm, L = 21,0 cm e H = 38,0 cm | m | 836.6532
M3777 | Canal monobloco com corpo e grelha em concreto polímero com efeito autolimpante - carga de controle de 900 kN - C = 100,0 cm, L = 21,0 cm e H = 48,0 cm | m | 1035.4229
M3778 | Canal monobloco com corpo e grelha em concreto polímero com efeito autolimpante - carga de controle de 900 kN - C = 100,0 cm, L = 26,0 cm e H = 33,0 cm | m | 1075.0904
M3779 | Canal monobloco com corpo e grelha em concreto polímero com efeito autolimpante - carga de controle de 900 kN - C = 100,0 cm, L = 26,0 cm e H = 53,0 cm | m | 1187.4178
M3780 | Canal monobloco com corpo e grelha em concreto polímero com efeito autolimpante - carga de controle de 900 kN - C = 200,0 cm, L = 40,0 cm e H = 59,5 cm | m | 4314.1101
M3781 | Canal em polietileno e polipropileno com efeito autolimpante e grelha de encaixe em poliamida reforçada - carga de controle de 250 kN - C = 100,0 cm, L = 16,0 cm e H = 12,2 cm | m | 314.3813
M3782 | Canal em polietileno e polipropileno com efeito autolimpante e grelha de encaixe em poliamida reforçada - carga de controle de 250 kN - C = 100,0 cm, L = 16,0 cm e H = 17,2 cm | m | 333.5747
M3783 | Canal em polietileno e polipropileno com efeito autolimpante e grelha de encaixe em poliamida reforçada - carga de controle de 250 kN - C = 100,0 cm, L = 16,0 cm e H = 5,5 cm | m | 296.0219
M3784 | Canal em polietileno e polipropileno com efeito autolimpante e grelha de encaixe em ferro fundido dúctil - carga de controle de 400 kN - C = 100,0 cm, L = 14,7 cm e H = 15,7 cm | m | 489.4738
M3785 | Canal em polietileno e polipropileno com efeito autolimpante e grelha de encaixe em ferro fundido dúctil - carga de controle de 400 kN - C = 100,0 cm, L = 24,7 cm e H = 20,8 cm | m | 1320.9479
M3786 | Canal em polietileno e polipropileno com efeito autolimpante e grelha de encaixe em ferro fundido dúctil - carga de controle de 400 kN - C = 100,0 cm, L = 34,9 cm e H = 25,8 cm | m | 2242.1849
M3787 | Canal em polietileno e polipropileno com efeito autolimpante e grelha de encaixe em ferro fundido dúctil - carga de controle de 600 kN - C = 100,0 cm, L = 16,0 cm e H = 12,2 cm | m | 749.437
M3788 | Canal em polietileno e polipropileno com efeito autolimpante e grelha de encaixe em ferro fundido dúctil - carga de controle de 600 kN - C = 100,0 cm, L = 21,2 cm e H = 18,0 cm | m | 913.5965
M3789 | Canal em polietileno e polipropileno com efeito autolimpante e grelha de encaixe em ferro fundido dúctil - carga de controle de 600 kN - C = 100,0 cm, L = 26,2 cm e H = 17,2 cm | m | 1171.2047
M3790 | Canal em polietileno e polipropileno com efeito autolimpante e abertura de captação em ferro fundido dúctil - carga de controle de 900 kN - C = 100,0 cm, L = 21,0 cm e H = 57,9 cm | m | 1014.5263
M3791 | Canal em polietileno e polipropileno com efeito autolimpante e abertura de captação em ferro fundido dúctil - carga de controle de 900 kN - C = 100,0 cm, L = 25,2 cm e H = 57,8 cm | m | 1658.8007
M3792 | Canal em polietileno e polipropileno com efeito autolimpante e abertura de captação em ferro fundido dúctil - carga de controle de 900 kN - C = 100,0 cm, L = 42,0 cm e H = 95,0 cm | m | 2069.4532
M3793 | Canal em polietileno e polipropileno com efeito autolimpante e abertura de captação em ferro fundido dúctil - carga de controle de 900 kN - C = 114,2 cm, L = 78,0 cm e H = 106,0 cm | m | 2712.6312
M3795 | Custo equivalente da construção civil para construção do Estaleiro Padrão | m² | 2100.37
M3801 | Animais de grande porte mortos em rodovia | t | -
M3802 | Animais de pequeno porte mortos em rodovia | t | -
M3803 | Emborrachados de pneus espalhados em rodovia | t | -
M3804 | Espécimes arbóreos de até 20 m tombados na pista | t | -
M3805 | Espécimes arbóreos de 20 a 40 m tombados na pista | t | -
M3806 | Sucatas derramadas em rodovia | t | -
M3807 | Veículos de grande porte incendiados em rodovia | un | -
M3808 | Veículos de médio porte incendiados em rodovia | un | -
M3809 | Veículos de grande porte tombados em rodovia | un | -
M3810 | Veículos de médio porte tombados em rodovia | un | -
M3811 | Veículos de pequeno porte tombados em rodovia | un | -
M3813 | Vidros, caixas e engradados derramados na pista | t | -
M3821 | Tacha refletiva em plástico injetado bidirecional com um pino - tipo I | un | 21.3137
M3822 | Tacha refletiva em plástico injetado bidirecional com um pino - tipo II | un | 25.9074
M3823 | Tacha refletiva em plástico injetado bidirecional com um pino - tipo III | un | 29.4032
M3824 | Tacha refletiva em plástico injetado bidirecional com um pino - tipo IV | un | 31.1023
M3825 | Tacha refletiva em plástico injetado bidirecional sem pino - tipo I | un | 19.7492
M3826 | Tacha refletiva em plástico injetado bidirecional sem pino - tipo II | un | 23.6496
M3827 | Tacha refletiva em plástico injetado bidirecional sem pino - tipo III | un | 26.9648
M3828 | Tacha refletiva em plástico injetado bidirecional sem pino - tipo IV | un | 29.9299
M3829 | Tacha refletiva em plástico injetado monodirecional com um pino - tipo I | un | 17.2315
M3830 | Tacha refletiva em plástico injetado monodirecional com um pino - tipo II | un | 21.8723
M3831 | Tacha refletiva em plástico injetado monodirecional com um pino - tipo III | un | 22.8027
M3832 | Tacha refletiva em plástico injetado monodirecional com um pino - tipo IV | un | 29.2307
M3833 | Tacha refletiva em plástico injetado monodirecional sem pino - tipo I | un | 16.804
M3834 | Tacha refletiva em plástico injetado monodirecional sem pino - tipo II | un | 21.3501
M3835 | Tacha refletiva em plástico injetado monodirecional sem pino - tipo III | un | 21.8723
M3836 | Tacha refletiva em plástico injetado monodirecional sem pino - tipo IV | un | 28.6326
M3837 | Tacha refletiva em resina sintética bidirecional com um pino - tipo I | un | 30.6014
M3838 | Tacha refletiva em resina sintética bidirecional com um pino - tipo II | un | 37.7127
M3839 | Tacha refletiva em resina sintética bidirecional com um pino - tipo III | un | 41.9754
M3840 | Tacha refletiva em resina sintética bidirecional com um pino - tipo IV | un | 45.3403
M3841 | Tacha refletiva em resina sintética bidirecional sem pino - tipo I | un | 30.0397
M3842 | Tacha refletiva em resina sintética bidirecional sem pino - tipo II | un | 37.0607
M3843 | Tacha refletiva em resina sintética bidirecional sem pino - tipo III | un | 41.173
M3844 | Tacha refletiva em resina sintética bidirecional sem pino - tipo IV | un | 44.6757
M3845 | Tacha refletiva em resina sintética monodirecional com um pino - tipo I | un | 28.9712
M3846 | Tacha refletiva em resina sintética monodirecional com um pino - tipo II | un | 35.703
M3847 | Tacha refletiva em resina sintética monodirecional com um pino - tipo III | un | 39.7384
M3848 | Tacha refletiva em resina sintética monodirecional com um pino - tipo IV | un | 43.8686
M3851 | Tacha refletiva em resina sintética monodirecional sem pino - tipo I | un | 28.3065
M3852 | Tacha refletiva em resina sintética monodirecional sem pino - tipo II | un | 35.0289
M3853 | Tacha refletiva em resina sintética monodirecional sem pino - tipo III | un | 38.9787
M3854 | Tacha refletiva em resina sintética monodirecional sem pino - tipo IV | un | 43.2515
M3855 | Tacha refletiva metálica bidirecional com dois pinos - tipo II | un | 26.5458
M3856 | Tacha refletiva metálica bidirecional com dois pinos - tipo III | un | 22.6628
M3857 | Tacha refletiva metálica bidirecional com dois pinos - tipo IV | un | 56.2513
M3858 | Tacha refletiva metálica bidirecional com um pino - tipo II | un | 23.7948
M3859 | Tacha refletiva metálica bidirecional com um pino - tipo III | un | 19.5899
M3860 | Tacha refletiva metálica bidirecional com um pino - tipo IV | un | 54.9039
M3861 | Tacha refletiva metálica monodirecional com dois pinos - tipo II | un | 21.2842
M3862 | Tacha refletiva metálica monodirecional com dois pinos - tipo III | un | 19.7812
M3863 | Tacha refletiva metálica monodirecional com dois pinos - tipo IV | un | 48.211
M3864 | Tacha refletiva metálica monodirecional com um pino - tipo II | un | 17.5737
M3865 | Tacha refletiva metálica monodirecional com um pino - tipo III | un | 16.5099
M3866 | Tacha refletiva metálica monodirecional com um pino - tipo IV | un | 50.0899
M3867 | Tachão refletivo em plástico injetado bidirecional | un | 63.4377
M3868 | Tachão refletivo em plástico injetado monodirecional | un | 61.2247
M3869 | Tachão refletivo em resina sintética bidirecional | un | 53.9791
M3870 | Tachão refletivo em resina sintética monodirecional | un | 52.0232
M3900 | Emulsão asfáltica com polímero - RR-1C-E | t | -
M3901 | Reservatório metálico tipo taça - capacidade de 5.000 l | un | 15780
M3902 | Reservatório metálico tipo taça - capacidade de 10.000 l | un | 21780
M3903 | Reservatório metálico tipo taça - capacidade de 20.000 l | un | 31484
M3904 | Reservatório metálico tipo taça - capacidade de 30.000 l | un | 52030
M3905 | AMV tipo TR37, abertura 1:8, bitola métrica | un | -
M3906 | AMV tipo TR37, abertura 1:10, bitola métrica | un | -
M3907 | AMV tipo TR37, abertura 1:12, bitola métrica | un | -
M3908 | AMV tipo TR37, abertura 1:14, bitola métrica | un | -
M3909 | Bico para corte a plasma manual - 65A | un | 64.3725
M3910 | Bico para corte a plasma manual - 45A | un | 62.3464
M3911 | Bocal para corte a plasma manual - 45A/65A | un | 158.474
M3912 | Capa de retenção para corte a plasma manual - 45A/65A | un | 271.6224
M3913 | Eletrodo para corte a plasma manual - 45A/65A | un | 73.7757
M3914 | Distribuidor de gás para corte a plasma manual - 45A/65A | un | 167.8269
M3915 | Parafuso de cabeça sextavada em aço inox - D = 12,7 mm (1/2") e C = 38,1 mm (1.1/2") | un | 4.9667
M3916 | Porca sextavada em aço inox para parafuso - D = 12,7 mm (1/2") | un | 1.7649
M3917 | Arruela lisa em aço inox - D = 12,7 mm (1/2") | un | 0.6708
M3918 | Disco de corte com 80 dentes multimaterial - D = 250 mm | un | 419.5031
M3919 | Lixa d'água Nº 360 | un | 1.2826
M3920 | Diluente para tinta epóxi bicomponente ou tricomponente | l | 44.4008
M3921 | Tinta à base de resina epóxi óxido de ferro | l | 106.6522
M3922 | Diluente para esmalte poliuretano de dois componentes | l | 69.2985
M3923 | Tinta esmalte poliuretano bicomponente | l | 134.9983
M3924 | Catalisador para tinta fosfatizante | l | 51.5025
M3925 | Tinta fosfatizante para fundo preparador de pintura | l | 56.9128
M3926 | Luva em aço galvanizado com rosca BSP classe leve - D = 12,5 mm (1/2") | un | 3.536
M3927 | Plug tipo bujão em aço galvanizado com rosca BSP - D = 15 mm (1/2") | un | 3.39
M3928 | Tubo em aço-carbono - E = 3,35 mm e D = 80 mm (3") | m | 61.7641
M3929 | Tubo em aço-carbono - E = 3,00 mm e D = 150 mm (6") | m | 125.6728
M3931 | Cantoneira em alumínio de abas iguais - L = 38,1 mm e E = 4,76 mm | kg | 32.392
M3932 | Parafuso de cabeça sextavada em aço inox - D = 8 mm (M8) e C = 20 mm | un | 1.1991
M3933 | Porca sextavada em aço inox para parafuso - D = 8 mm (M8) | un | 0.5661
M3934 | Arruela lisa em aço inox para parafuso - D = 8,4 mm (M8) | un | 0.1842
M3935 | Arruela de pressão em aço inox para parafuso - D = 8,1 mm (M8) | un | 0.2146
M3936 | Parafuso de cabeça sextavada em aço inox - D = 12,7 mm (1/2") e C = 19,05 mm (3/4") | un | 4.158
M3939 | Barra redonda em aço SAE 1020 - D = 25,4 mm (1") | m | 40.8237
M3947 | Tubo em aço - E = 3,00 mm e seção de 40 x 40 mm | m | 37.5829
M3949 | Desmoldante para fôrmas metálicas | l | 17.112
M4413 | Arame E70S6 para solda MIG/MAG - D = 0,9 mm | kg | 19.0171
Código | Descrição | Unidade | Custo (R$)
P9801 | Ajudante | h | 29.2097
P9802 | Ajudante especializado | h | 32.5649
P9803 | Almoxarife | mês | 7049.0005
P9804 | Apontador | mês | 5558.0319
P9805 | Armador | h | 36.0118
P9806 | Auxiliar administrativo | mês | 5468.6501
P9807 | Bombeiro hidráulico | h | 36.5987
P9808 | Carpinteiro | h | 30.9242
P9809 | Encarregado administrativo | mês | 9569.2131
P9810 | Eletricista | h | 36.498
P9811 | Encarregado especializado | mês | 10146.0987
P9812 | Engenheiro | mês | 26764.716
P9814 | Operacional | mês | 4267.0177
P9815 | Jardineiro | h | 29.1058
P9819 | Engenheiro supervisor | mês | 26764.716
P9821 | Pedreiro | h | 30.8062
P9822 | Pintor | h | 36.0103
P9823 | Serralheiro | h | 35.9989
P9824 | Servente | h | 29.1962
P9825 | Soldador | h | 45.7899
P9826 | Chefe setor de finanças | mês | 25479.4554
P9827 | Vigia | mês | 6586.0425
P9830 | Montador | h | 39.0535
P9833 | Auxiliar de laboratório | mês | 6608.5909
P9837 | Oceanógrafo | mês | 13314.3975
P9840 | Encarregado geral | mês | 15340.5803
P9842 | Faxineiro | mês | 5377.4531
P9843 | Operador de equipamento leve | h | 29.1127
P9845 | Operador de equipamento pesado | h | 37.5382
P9846 | Operador de equipamento especial | h | 50.0974
P9847 | Perfurador de tubulão | h | 29.1895
P9848 | Desenhista | mês | 10852.9129
P9849 | Condutor maquinista fluvial | mês | 5820.8436
P9850 | Copeiro | mês | 5340.5734
P9851 | Médico do trabalho | mês | 19044.0168
P9852 | Blaster | h | 42.1183
P9853 | Pré-marcador | h | 29.0757
P9854 | Recepcionista | mês | 5311.7118
P9855 | Marinheiro de máquinas | mês | 5466.9425
P9856 | Marinheiro de convés | h | 29.463
P9857 | Marinheiro de convés - mensalista | mês | 5419.4888
P9858 | Laboratorista | mês | 6637.9364
P9859 | Trabalhador de via | h | 29.2193
P9861 | Selecionador de material pétreo | h | 29.1208
P9864 | Engenheiro de segurança do trabalho | mês | 25110.1191
P9866 | Motorista de caminhão | h | 33.2042
P9867 | Técnico especializado - mensalista | mês | 8806.6242
P9869 | Encarregado de obras de artes especiais | mês | 10146.0987
P9870 | Motorista de veículo leve | h | 29.571
P9871 | Motorista de veículo especial | h | 39.1638
P9875 | Encarregado de turma | mês | 6634.9123
P9876 | Técnico de segurança do trabalho | mês | 8239.4453
P9878 | Secretária | mês | 6772.3823
P9880 | Piloto fluvial | mês | 7686.6716
P9882 | Técnico especializado | h | 47.6448
P9883 | Chefe do setor administrativo | mês | 9569.3689
P9884 | Encarregado de terraplenagem | mês | 10146.0987
P9885 | Frentista de túnel | h | 29.569
P9889 | Técnico da qualidade | mês | 9225.1307
P9892 | Auxiliar de blaster | h | 36.7859
P9893 | Encarregado de pavimentação | mês | 10146.0987
P9896 | Porteiro | mês | 5368.3731
P9897 | Técnico de meio ambiente | mês | 7989.9778
P9900 | Comprador | mês | 9353.6602
P9901 | Encarregado de superestrutura ferroviária | mês | 10146.0987
P9903 | Auxiliar técnico | mês | 5574.4647
P9907 | Comandante de longo curso | mês | 20335.0586
P9908 | Imediato | mês | 16623.3997
P9909 | Oficial de náutica | mês | 6857.484
P9910 | Oficial de máquinas | mês | 6653.343
P9913 | Draguista | mês | 6435.4692
P9915 | Maquinista | h | 34.6871
P9916 | Encarregado de conservação rodoviária | mês | 10146.0987
P9920 | Mestre fluvial | mês | 8372.6355
P9921 | Mergulhador raso autônomo de emergência | h | 40.5389
P9922 | Mergulhador raso dependente de emergência | h | 42.3701
P9924 | Mergulhador raso dependente | h | 58.1127
P9925 | Mergulhador raso autônomo | h | 54.1204
P9926 | Mergulhador raso auxiliar de superfície | h | 37.5205
P9927 | Frentista de túnel com periculosidade | h | 36.1865
P9930 | Eletricista com periculosidade | h | 45.1697
P9931 | Operador de equipamento de mergulho | h | 57.7437
P9932 | Operador de equipamento pesado com periculosidade | h | 46.6819
P9933 | Supervisor de mergulho raso | mês | 10647.4163
P9934 | Motorista de veículo especial com periculosidade | h | 48.822
P9938 | Operador de equipamento leve com periculosidade | h | 35.7245
P9939 | Operador de equipamento leve com insalubridade | h | 37.1688
P9942 | Marinheiro de convés com periculosidade | h | 36.3415
P9944 | Operador de equipamento especial com periculosidade | h | 63.0344
P9946 | Engenheiro auxiliar | mês | 23878.3309
P9947 | Técnico florestal | mês | 7989.9778
P9948 | Motorista de veículo leve - mensalista | mês | 5452.6224
P9949 | Topógrafo | mês | 7154.1078
P9950 | Auxiliar de topografia | mês | 6622.9813
P9951 | Médico de câmara hiperbárica | mês | 21633.6926
P9952 | Pedreiro - mensalista | mês | 5690.1669
P9953 | Eletricista - mensalista | mês | 6738.8342
P9954 | Servente - mensalista | mês | 5403.3663
P9955 | Engenheiro chefe | mês | 33802.3727
P9956 | Motorista de caminhão com periculosidade | h | 41.0745
P9957 | Motorista de ônibus | h | 31.879
P9958 | Motorista de ônibus - mensalista | mês | 5891.4348
P9959 | Motorista de veículo especial com periculosidade - mensalista | mês | 9007.6596
P9972 | Técnico de batimetria | mês | 6693.6238
Código | Descrição |  | Valor de Aquisição (R$)
E9001 | Conjunto vibratório para tubos de concreto com encaixe PB e 3 jogos de fôrmas - D = 0,60 m - 2,20 kW | un | 71732.3584
E9002 | Conjunto vibratório para tubos de concreto com encaixe PB e 3 jogos de fôrmas - D = 0,80 m - 2,20 kW | un | 94303.6194
E9003 | Conjunto vibratório para tubos de concreto com encaixe PB e 3 jogos de fôrmas - D = 1,00 m - 2,20 kW | un | 98579.9937
E9004 | Conjunto vibratório para tubos de concreto com encaixe PB e 3 jogos de fôrmas - D = 1,20 m - 2,20 kW | un | 124532.7448
E9005 | Conjunto vibratório para tubos de concreto com encaixe PB e 3 jogos de fôrmas - D = 1,50 m - 2,20 kW | un | 147231.6077
E9006 | Equipamento para sondagem manual | un | 4839.3663
E9007 | Bomba de pistão triplex com capacidade de 7,80 m³/h (130 l/min) - 8,20 kW | un | 165463.7897
E9008 | Transportador manual de tubos de concreto com capacidade de 1 t | un | 1469.5083
E9009 | Embarcação rebocadora - 268 kW | un | 609873.3344
E9010 | Balança plataforma digital à bateria, com mesa de 75 x 75 cm e capacidade de 500 kg | un | 4004.3471
E9011 | Carro manual modelo plataforma de 200 x 80 cm com capacidade de 800 kg | un | 1674.1009
E9014 | Deflectômetro de impacto (FWD) instalado em picape com reboque e faixa de carga de 7 a 120 kN - 147 kW | un | 2296757.399
E9015 | Elevador de obra com capacidade de 1.000 kg - 9 kW | un | 68159.6855
E9016 | Usina misturadora móvel de reciclagem a frio com sistema de espuma de asfalto - 129,40 kW | un | 10356538.1
E9017 | Escavadeira hidráulica sobre esteira com capacidade de 0,4 m³ - 64 kW | un | 706102.973
E9020 | Recicladora a frio - 455 kW | un | 5738009.399
E9021 | Grupo gerador - 456 kVA | un | 321361.2
E9022 | Pórtico metálico rolante com capacidade de 25 t - 30 kW | un | 723002.2397
E9023 | Guindaste móvel sobre esteiras com dragline com capacidade de 1,9 a 2,3 m³ - 270 kW | un | 3999243.451
E9024 | Misturador de nata cimento - 1,50 kW | un | 7993.7186
E9025 | Conjunto bomba e macaco hidráulico para protensão com capacidade de 7.000 kN - 15 kW | un | 106149.0796
E9026 | Bomba para injeção de nata de cimento com capacidade de 2 MPa - 2,20 kW | un | 33865.292
E9028 | Bomba de alta pressão para hidrojateamento com capacidade de 18 MPa - 5,20 kW | un | 5298.115
E9029 | Conjunto bomba e macaco hidráulico para protensão com capacidade de 8.000 kN - 20 kW | un | 134980.5378
E9030 | Bomba de protensão com leitura digital para tensionamento de estais - 3 kW | un | 14552.3251
E9031 | Elevador de cremalheira com cabine simples, com capacidade de 1.500 kg e altura de até 100 m - 15 kW | un | 330990
E9032 | Equipamento para regulagem final de estais com até 37 cordoalhas - D = 15,7 mm - 20 kW | un | 78351.9152
E9033 | Equipamento para regulagem final de estais de 38 a 55 cordoalhas - D = 15,7 mm - 30 kW | un | 111931.3077
E9034 | Equipamento para regulagem final de estais de 56 a 73 cordoalhas - D = 15,7 mm - 40 kW | un | 167896.9616
E9035 | Equipamento para regulagem final de estais de 74 a 91 cordoalhas - D = 15,7 mm - 50 kW | un | 223862.6155
E9036 | Grua fixa para alturas de 60 a 102 m, com alcance de 60 m com capacidade de 1.500 kg na ponta da lança - 37 kW | un | 3852289.0943
E9038 | Macaco hidráulico monocordoalha para tensionamento de estais - 3 kW | un | 18308.1077
E9039 | Máquina de solda por termofusão para tubos PEAD com gerador de 4 kW | un | 115345
E9040 | Serra mármore - 1,45 kW | un | 479.0328
E9042 | Trator sobre esteiras com lâmina - 97 kW | un | 1300005.351
E9043 | Embarcação de alumínio com comprimento de 6 m e motor de popa - 18,60 kW | un | 32627.59
E9044 | Central de concreto com capacidade de 150 m³/h - dosadora e misturadora | un | 1897290.846
E9045 | Conjunto bomba e macaco hidráulico para elevação com capacidade de 496 kN | un | 68416.656
E9046 | Conjunto bomba e macaco hidráulico para elevação com capacidade de 929 kN | un | 86494.2967
E9047 | Conjunto bomba e macaco hidráulico para elevação com capacidade de 1.390 kN | un | 119259.4696
E9048 | Conjunto bomba e macaco hidráulico para elevação com capacidade de 1.859 kN | un | 138052.5155
E9049 | Bomba de alta pressão para hidrojateamento com capacidade de 250 MPa - 72 kW | un | 725352.3116
E9050 | Guindaste móvel sobre pneus com 2 eixos com capacidade de 18 t - 97 kW | un | 3210950.54
E9051 | Máquina levantadora e posicionadora de via - 7,40 kW | un | 1031658.314
E9052 | Empilhadeira a diesel com capacidade de 10 t - 82 kW | un | 757226.1392
E9053 | Perfuratriz hidráulica montada em flutuante - 32 kW | un | 564984.1415
E9054 | Equipamento sobre forma-trilho para execução e acabamento de pavimento de concreto - 13,40 kW | un | 1771832.717
E9055 | Guincho pneumático com capacidade de 2,5 t | un | 538080.0785
E9056 | Plataforma autoelevatória de 12 x 24 m com capacidade de 150 t | un | 853504.6168
E9057 | Batelão sem propulsão com capacidade de 66 m³ | un | 228240.0606
E9058 | Plataforma flutuante de 12 x 24 x 1,8 m com capacidade de 150 t | un | 682627.1907
E9059 | Plataforma autoelevatória de 12 x 24 m montada na obra com capacidade de 150 t | un | 853504.6168
E9060 | Perfuratriz pneumática rotopercussiva montada em flutuante com pressão de 0,70 MPa e capacidade de 2.500 gpm | un | 40822.1
E9061 | Lixadeira elétrica manual angular - 2 kW | un | 1382.8967
E9062 | Soprador de ar quente manual - 1,60 kW | un | 5658.5494
E9063 | Equipamento de estabilização dinâmica da via - 300 kW | un | 30058189.47
E9064 | Transportador manual gerica com capacidade de 180 l | un | 930.458
E9065 | Carro controle ferroviário - 186 kW | un | 32815100.85
E9066 | Grupo gerador - 14 kVA | un | 66159.6219
E9067 | Veículo ferroviário para capina química com capacidade de 12.000 l - 115 kW | un | 1655559.4228
E9068 | Perfuratriz hidráulica rotopercussiva para CCPH - 123 kW | un | 5663947.41
E9069 | Vibrador de imersão para concreto - 4,10 kW | un | 4313.6427
E9070 | Ponte rolante com capacidade de 5 t e vão de até 15 m - 10 kW | un | 383346.6
E9071 | Transportador manual carrinho de mão com capacidade de 80 l | un | 442.158
E9072 | Martelo hidráulico vibratório com unidade hidráulica - 486 kW | un | 3414721.524
E9073 | Bomba de concreto rebocável com capacidade de 30 m³/h - 74 kW | un | 500731.0333
E9074 | Tanque de estocagem de asfalto com agitadores de 60.000 l | un | 878990.6172
E9075 | Trado cavadeira de 12" | un | 133.7049
E9076 | Equipamento para pintura eletrostática com cabine dupla de 7,00 kW e estufa de 80.000 kCal | un | 163948.0432
E9077 | Perfuratriz de circulação reversa tipo Wirth ou similar com unidade hidráulica (Power Pack) - 273 kW | un | 4820206.775
E9078 | Treliça lançadeira com capacidade de carga de 100 a 120 t e vão máximo de 45 m - 110 kW | un | 3520346.9394
E9079 | Bomba submersível com capacidade de 360 m³/h - 23 kW | un | 179101.8096
E9080 | Carrelone com capacidade máxima de 70 t | un | 1830025.3907
E9081 | Fischietti simples com capacidade de 70 t | un | 98567.3131
E9083 | Vagão fechado FLT com capacidade de 99 t | un | 868455.3013
E9084 | Vagão tanque convencional TCT com capacidade de 97 t e 103.000 l | un | 1264142.036
E9085 | Vagão gôndola GDE com capacidade de 93,5 t / 29 m³ | un | 637209.8068
E9086 | Bomba de concreto rebocável com capacidade de 41 m³/h - 74 kW | un | 520815.1259
E9089 | Roçadeira costal - 1,40 kW | un | 3265.7663
E9093 | Veículo leve - 53 kW (sem motorista) | un | 77748.6687
E9094 | Guindaste móvel sobre pneus com 6 eixos com capacidade máxima de 350 t - 450 kW | un | 21310513.09
E9095 | Guindaste móvel sobre pneus com 8 eixos com capacidade máxima de 500 t - 500 kW | un | 36289275.67
E9096 | Minicarregadeira de pneus - 45,50 kW | un | 401403.8189
E9101 | Removedora de faixas de sinalização viária - 9,69 kW | un | 48890.924
E9102 | Extrusora para sarjeta de concreto - 10,44 kW | un | 81215.5789
E9103 | Extrusora para meio-fio de concreto - 10,44 kW | un | 66428.7129
E9105 | Embarcação empurradora multipropósito - 2 x 186 kW | un | 5421155.127
E9106 | Balsa de convés com capacidade de 200 t | un | 1954150.521
E9107 | Compactador manual com soquete vibratório - 2,24 kW | un | 11444.5459
E9108 | Soldadora de trilho por caldeamento na via - 400 kW | un | 10000000
E9110 | Escavadeira hidráulica sobre esteiras para rocha com caçamba com capacidade de 1,56 m³ - 118 kW | un | 1164067.758
E9111 | Jateador abrasivo úmido com capacidade de 350 kg de abrasivo | un | 338800.8534
E9112 | Sinalizador direcional móvel com sistema fotovoltaico de energia e montado em chassi sobre pneus | un | 21063
E9113 | Painel de Mensagem Variável - PMV móvel, com sistema fotovoltaico de energia e montado em chassi sobre pneus | un | 140420
E9116 | Semáforo móvel com 3 lentes e bateria - D = 200 mm | un | 7775.462
E9117 | Carregadeira de pneus para rocha com capacidade de 2,50 m³ - 105 kW | un | 970222.963
E9118 | Cortadora de pavimento com disco diamantado de 450 a 1.500 mm - 55,40 kW | un | 488574.339
E9119 | Minicarregadeira sobre pneus com valetadeira - 55,40 kW | un | 756963.932
E9120 | Equipamento de cravação sobre esteira para geodreno com haste para profundidade de até 20 m - 258 kW | un | 2553613.689
E9122 | Perfuratriz tipo Bottom Feed para coluna de brita - 194 kW | un | 7281155.098
E9125 | Veículo tipo van furgão com capacidade de 1,38 t - 100 kW | un | 224494.9942
E9126 | Draga backhoe com capacidade de 7 m³ - 1.000 kW | un | 193174186.1
E9127 | Escavadeira hidráulica com martelo hidráulico de 520 kg - 75 kW | un | 885849.6769
E9134 | Miniônibus com capacidade para 30 passageiros - 111 kW | un | 645934.776
E9141 | Rebarbador hidráulico com bomba manual com capacidade de força de 9.000 kgf | un | 95907.5339
E9144 | Pórtico metálico rolante com talha com capacidade de 5 t - 10 kW | un | 291802.1449
E9148 | Macaco de protensão de fios com bomba - 3,72 kW | un | 100846.635
E9149 | Máquina de aplicação e extração de grampo elástico tipo Pandrol - 6,70 kW | un | 272573.8278
E9151 | Britador de mandíbulas móvel sobre esteiras, sem peneira, com capacidade de 140 m³/h - 170 kW | un | 2930766
E9152 | Ferramenta de fixação à pólvora de ação direta | un | 1119.0838
E9153 | Ferramenta de fixação à pólvora e sistema à pistão | un | 1004.5312
E9154 | Equipamento para selagem com material asfáltico rebocável com capacidade de 370 l - 35 kW | un | 476656.706
E9155 | Caldeira de asfalto rebocável com capacidade de 600 l - 5,20 kW | un | 143392.3425
E9156 | Soprador de ar costal - 2,6 kW | un | 2364.406
E9157 | Locomotiva diesel-elétrica CC - bitola métrica - 2.237 kW | un | 8823659.491
E9158 | Locomotiva diesel-elétrica CC - bitola larga - 2.237 kW | un | 9213768.928
E9159 | Vagão plataforma PNE com capacidade de 82 t - bitola métrica | un | 756429.7062
E9160 | Vagão plataforma PNT com capacidade de 98 t - bitola larga | un | 986647.4429
E9161 | Vagão fechado com porta para carga e descarga de paletes FLD com capacidade de 64 t - bitola métrica | un | 750263.1597
E9162 | Vagão fechado com porta para carga e descarga de paletes FLT com capacidade de 99 t - bitola larga | un | 868455.3013
E9163 | Vagão hopper aberto com descarga automática HNE com capacidade de 45 m³ - bitola métrica | un | 904426.8226
E9164 | Vagão hopper aberto com descarga automática HNT com capacidade de 63 m³ - bitola larga | un | 1162201.389
E9167 | Equipamento para carga e descarga de TLS de até 250 m - 90 kW | un | 2816784.129
E9168 | Carregadeira de pneus com implemento de garfo - 195 kW | un | 1466720.046
E9200 | Carregadeira de pneus para rocha com capacidade de 2,50 m³ - 105 kW com periculosidade | un | 970222.963
E9203 | Escavadeira hidráulica com martelo hidráulico de 1.700 kg - 103 kW com periculosidade | un | 2056238.48
E9204 | Perfuratriz sobre esteiras - 145 kW com periculosidade | un | 2018856.8582
E9205 | Equipamento de corte a plasma CNC - 12.000 x 5.500 mm - 19,5 kW | un | 1038145.12
E9206 | Equipamento de solda MIG automática com acessórios - 14,6 kVA | un | 89059.3926
E9207 | Máquina de solda elétrica retificadora 425 A - 18,70 kW | un | 7932.332
E9209 | Martelete perfurador/rompedor a ar comprimido de 25 kg para rocha, com insalubridade, com capacidade de 2.040 gpm | un | 24203.6622
E9213 | Jumbo eletro-hidráulico com 3 braços - 155 kW/237 kW com periculosidade | un | 14107359.74
E9231 | Maçarico lança-chamas a gás liquefeito de petróleo (GLP) | un | 82.5691
E9239 | Miniônibus com capacidade para 30 passageiros - 111 kW (sem motorista) | un | 645934.776
E9240 | Ônibus com capacidade para 80 passageiros - 175 kW (sem motorista) | un | 1003910.72
E9242 | Estação transmissora de superfície para televisionamento | un | 15626.9188
E9243 | Câmara hiperbárica com filtro, serpentina e reservatório de ar para mergulho raso - D = 1,80 m e H = 2,22 m | un | 622798.894
E9244 | Estação transmissora de superfície para comunicação sem fio | un | 39861.4385
E9245 | Estação transmissora de superfície para comunicação com fio | un | 6680.9669
E9246 | Painel de controle de ar com manômetros e pneufatômetros | un | 12820.8993
E9247 | Sistema de Sino aberto (sinete) para mergulho até 50 m - 33,50 kW | un | 397855.5084
E9248 | Sistema de ar comprimido para mergulho até 30 m com pressão de trabalho de 1,4 MPa - 7,46 kW | un | 52622.2734
E9249 | Sistema de ar comprimido para mergulho até 50 m com pressão de trabalho de 1,7 MPa - 16,18 kW | un | 81337.6374
E9251 | Fonte de plasma para corte manual - 65A - 15 kW | un | 32597.5
E9252 | Serra de esquadria com braço telescópico - D = 250 mm (10") - 1,80 kW | un | 3627.055
E9253 | Rebordeadeira diâmetro máximo 3,00 m - 4,85 kW | un | 66139.6422
E9254 | Dobradeira viradeira manual comprimento máximo de dobra de até 2.000 mm | un | 15063.054
E9255 | Fonte de plasma para corte manual - 45A - 10 kW | un | 21564.5
E9256 | Equipamento para pintura com cal rebocável com dois bicos aplicadores e capacidade de 2.200 l | un | 62454.494
E9259 | Ventilador centrífugo média pressão com capacidade de 38 m³/min - 2,21 kW | un | 16950.7
E9260 | Detector de gases com bomba elétrica para espaço confinado | un | 4543
E9261 | Equipamento de pintura com pistola airless - 0,90 kW | un | 2283.5
E9262 | Escova rotativa com cerdas de aço para tratamento de superfície - 0,91 kW | un | 20886.6219
E9263 | Tripé com guincho para espaço confinado | un | 10081.9153
E9264 | Respirador purificador de ar motorizado | un | 8816.5598
E9265 | Respirador de adução de ar tipo linha de ar comprimido para jateamento | un | 17997.5491
E9267 | Exaustor centrífugo alta pressão com capacidade de 35 m³/min - 1,47 kW | un | 6185.521
E9501 | Ventilador axial para ventilação forçada com velocidade de saída de 32,8 m/s - D = 1.000 mm - 30 kW | un | 457807.1261
E9502 | Bate-estaca de gravidade para 6 t - 119 kW | un | 978437.812
E9503 | Guilhotina hidráulica 16 x 6.100 mm - 30 kW | un | 1307410.5
E9505 | Prensa dobradeira capacidade 320 t - comprimento até 3.100 mm - 30 kW | un | 915124.6625
E9507 | Plotadora de recorte com computador e programa computacional | un | 95158.7475
E9510 | Ventilador centrífugo baixa pressão com capacidade de 58 m³/min - 3,68 kW | un | 14501.6949
E9511 | Carregadeira de pneus com capacidade de 3,40 m³ - 195 kW | un | 2136672.099
E9512 | Veículo leve - 53 kW | un | 77748.6687
E9513 | Compressor de ar portátil de 160,46 l/s (340 PCM) - 81 kW | un | 330407.6351
E9514 | Distribuidor de agregados sobre pneus autopropelido - 130 kW | un | 951628.0158
E9515 | Escavadeira hidráulica sobre esteiras com caçamba com capacidade de 1,56 m³ - 118 kW | un | 1164067.758
E9516 | Perfuratriz hidráulica sobre esteiras - 283 kW | un | 8039952.779
E9518 | Grade de 24 discos rebocável de D = 60 cm (24") | un | 41747.6182
E9519 | Betoneira com motor a gasolina com capacidade de 600 l - 10 kW | un | 36907.975
E9521 | Grupo gerador - 3,2 kVA | un | 3402.4969
E9522 | Caldeira de asfalto rebocável com capacidade de 1.500 l - 6,5 kW | un | 195585
E9523 | Motoscraper - 304 kW | un | 6162060.382
E9524 | Motoniveladora - 93 kW | un | 1277954.893
E9525 | Ponte rolante com capacidade de 15 t e vão de até 15 m - 20 kW | un | 3646202.178
E9526 | Retroescavadeira de pneus - capacidade da caçamba da pá-carregadeira de 0,76 m³ e da retroescavadeira de 0,29 m³ - 58 kW | un | 469448.132
E9527 | Martelete perfurador/rompedor a ar comprimido de 25 kg para rocha com capacidade de 2.040 gpm | un | 24203.6622
E9528 | Empilhadeira a diesel com capacidade de 4 t - 60 kW | un | 562437.8695
E9529 | Jateador para estruturas metálicas com transportador a roletes - 22 kW | un | 5049232.4031
E9530 | Rolo compactador liso vibratório autopropelido por pneus de 11 t - 97 kW | un | 929614.502
E9532 | Equipamento de solda MIG com acessórios - 14,6 kVA | un | 85467.9257
E9535 | Serra circular com bancada - D = 30 cm - 4 kW | un | 6996.8568
E9536 | Embarcação de transporte de pessoal e apoio logístico - 30 kW | un | 153453.4835
E9538 | Conjunto vibratório para meio tubo de concreto com encaixe PB e 3 jogos de fôrmas - D = 0,30 m - 2,20 kW | un | 15422.8094
E9539 | Equipamento de batimetria monofeixe | un | 107621.9
E9540 | Trator sobre esteiras com lâmina - 127 kW | un | 1697638.683
E9541 | Trator sobre esteiras com lâmina - 259 kW | un | 4809668.849
E9543 | Compressor de ar respirável com capacidade de até 35 MPa e 3,58 l/s - 5,52 kW | un | 75523.762
E9544 | Vassoura mecânica rebocável com largura de 2,44 m | un | 74930.3903
E9545 | Vibroacabadora de asfalto sobre esteiras - 97 kW | un | 1640381.406
E9547 | Máquina de solda elétrica transformadora 250 A - 9,20 kW | un | 1148.9441
E9548 | Bomba centrífuga com capacidade de 7,1 a 22 m³/h - 1,50 kW | un | 2601.782
E9551 | Obturador mecânico simples com extensão de 12 m | un | 4828.2226
E9552 | Nível ótico com capacidade de aumento de 32x | un | 15446.2
E9553 | Estação total eletrônica com alcance máximo de 3.000 m | un | 51047.915
E9556 | Compactador manual de placa vibratória - 3,00 kW | un | 10906.7861
E9558 | Tanque de estocagem de asfalto com capacidade de 30.000 l | un | 700456.253
E9559 | Aquecedor de fluido térmico - 12 kW | un | 800178.355
E9560 | Ônibus com capacidade para 80 passageiros - 175 kW | un | 1003910.72
E9561 | GPS geodésico de simples frequência (L1) | un | 49510.4165
E9562 | GPS geodésico de dupla frequência (L1/L2) | un | 127450.3515
E9563 | Perfuratriz hidráulica sobre esteiras com clamshell - 220 kW | un | 4837730.5658
E9565 | Trator sobre esteiras com lâmina e escarificador - 259 kW | un | 4930301.665
E9566 | Guindaste móvel sobre esteiras com clamshell de 1,9 m³ - 220 kW | un | 4391966.847
E9567 | Fresadora de piso de concreto - 6,7 kW | un | 16958.6738
E9568 | Furadeira de impacto de 12,5 mm - 0,80 kW | un | 1550.7347
E9569 | Guindaste móvel sobre esteiras com clamshell de 4,6 m³ - 403 kW | un | 7185600.822
E9570 | Furadeira com base magnética - 1,20 kW | un | 6743.3003
E9574 | Perfuratriz sobre esteiras - 145 kW | un | 2018856.8582
E9576 | Escavadeira hidráulica de longo alcance sobre esteiras - 103 kW | un | 1153493.129
E9577 | Trator agrícola sobre pneus - 77 kW | un | 359141.2491
E9578 | Conjunto vibratório para meio tubo de concreto com encaixe PB e 3 jogos de fôrmas - D = 0,40 m - 2,20 kW | un | 16548.0507
E9580 | Fresadora e distribuidora com controle de greide - 287 kW | un | 3571019.767
E9581 | Carregadeira de pneus para rocha com capacidade de 1,72 m³ - 113 kW | un | 770755.9677
E9583 | Distribuidor de agregados rebocável com capacidade de 1,9 m³ | un | 91763.3425
E9584 | Carregadeira de pneus com capacidade de 1,72 m³ - 113 kW | un | 770755.9677
E9585 | Motosserra com motor a gasolina - 2,30 kW | un | 2181.2661
E9586 | Régua vibratória dupla com 4 m - 4,10 kW | un | 5720.222
E9587 | Serra para corte de concreto - 4 kW | un | 11121.7354
E9588 | Vibroacabadora de concreto sobre esteiras com fôrmas deslizantes - 205 kW | un | 6512262.342
E9589 | Máquina texturizadora e aplicadora de cura química em pavimento de concreto - 44,80 kW | un | 1596382.3124
E9590 | Central de concreto com capacidade de 40 m³/h - dosadora fixa | un | 444309.7308
E9591 | Serra para corte de concreto e asfalto - 10 kW | un | 20889.1837
E9593 | Draga hopper com capacidade de 750 m³ | un | 297067743.1
E9594 | Draga hopper com capacidade de 1.000 m³ | un | 322144314.1
E9595 | Draga hopper com capacidade de 2.000 m³ | un | 422450597.9
E9596 | Draga hopper com capacidade de 3.000 m³ | un | 522756881.6
E9597 | Draga hopper com capacidade de 4.000 m³ | un | 623063165.4
E9598 | Draga hopper com capacidade de 5.000 m³ | un | 723369449.2
E9599 | Central de concreto com capacidade de 30 m³/h - dosadora RS | un | 266918.328
E9601 | Embarcação de transporte de pessoal e apoio logístico - 130 kW | un | 490768.3455
E9603 | Embarcação empurradora multipropósito com guindaste hidráulico de 74 kN.m - 165 kW | un | 2293344.735
E9606 | Embarcação rebocadora - 2 x 268 kW | un | 1103928.771
E9607 | Conjunto de britagem para rachão com capacidade de 80 m³/h - 224 kW | un | 2337288.311
E9609 | Draga de sucção para extração de areia com tubo de descarga de 150 mm - 100 kW | un | 625295.5087
E9610 | Compressor de ar portátil de 42,48 l/s (90 PCM) - 18,50 kW | un | 116087.22
E9611 | Conjunto de britagem com capacidade de 80 m³/h - 313 kW | un | 8501697.656
E9612 | Plataforma flutuante montada na obra de 12 x 24 x 1,8 m com capacidade de 150 t | un | 682627.1907
E9613 | Guindaste móvel sobre esteiras com pinça com capacidade de 40 t - 186 kW | un | 7625042.601
E9614 | Bomba com capacidade de 136 m³/h e câmara de vácuo - 5,60 kW | un | 11849.442
E9615 | Usina misturadora de solos com capacidade de 300 t/h - 44 kW | un | 1558250.187
E9617 | Usina misturadora de pré-misturado a frio com capacidade de 60 t/h - 23,50 kW | un | 224611.9006
E9618 | Batelão autopropelido com capacidade de 300 m³ - 224 kW | un | 24157329.54
E9619 | Batelão autopropelido com capacidade de 500 m³ - 373 kW | un | 29635386.71
E9620 | Pontão flutuante de 15 x 30 x 1,8 m com capacidade de 500 t | un | 3369095.758
E9621 | Bomba de injeção de argamassa e nata com capacidade de 1,08 m³/h (18 l/min) e misturador com tambor de 0,100 m³ - 6,20 kW | un | 51396.729
E9622 | Máquina de bancada universal para corte de chapa - 1,50 kW | un | 100621.6967
E9623 | Máquina de bancada guilhotina - 4,00 kW | un | 124372
E9624 | Draga hopper com capacidade de 10.000 m³ | un | 1224900868
E9625 | Draga hopper com capacidade de 15.000 m³ | un | 1726432287
E9626 | Draga hopper com capacidade de 20.000 m³ | un | 2227963706
E9627 | Embarcação hotel com capacidade para 15 pessoas - 199 kW | un | 2499833.42
E9628 | Fábrica de pré-moldado de concreto para balizador - 2,20 kW | un | 14113.9918
E9629 | Compressor de ar portátil de 185,95 l/s (394 PCM) - 81,50 kW | un | 352970.8793
E9630 | Bomba submersível com capacidade de 75 m³/h - 3,6 kW | un | 6246.7943
E9631 | Bomba para concreto projetado via seca com capacidade de 6 m³/h - 7,5 kW | un | 303005.6265
E9632 | Conjunto vibratório para tubos de concreto com encaixe PB e 3 jogos de fôrmas - D = 0,20 m - 2,20 kW | un | 45835.3556
E9633 | Conjunto vibratório para tubos de concreto com encaixe PB e 3 jogos de fôrmas - D = 0,30 m - 2,20 kW | un | 53052.4198
E9634 | Conjunto vibratório para tubos de concreto com encaixe PB e 3 jogos de fôrmas - D = 0,40 m - 2,20 kW | un | 58678.6257
E9635 | Draga de sucção e recalque com potência da bomba de 294 kW e cortador de 30 kW | un | 9112530.624
E9636 | Draga de sucção e recalque com potência da bomba de 483 kW e cortador de 55 kW | un | 15263122.4
E9637 | Draga de sucção e recalque com potência da bomba de 746 kW e cortador de 110 kW | un | 28539218.2
E9638 | Draga de sucção e recalque com potência da bomba de 1.350 kW e cortador de 170 kW | un | 43570348.9
E9639 | Embarcação hotel com capacidade para 30 pessoas - 2 x 112 kW | un | 3989698.037
E9640 | Compressor de ar portátil de 33,51 l/s (71 PCM) - 14 kW | un | 104939.878
E9641 | Compressor de ar portátil de 75,04 l/s (159 PCM) - 33 kW | un | 158860.9038
E9642 | Perfuratriz hidráulica sobre esteiras para estaca raiz - 56 kW | un | 1810376.139
E9643 | Equipamento para pintura a ar comprimido de pistola com caneca com capacidade de 1.000 ml e compressor de 1,50 kW | un | 2819.3327
E9646 | Compressor de ar portátil de 58,52 l/s (124 PCM) - 27 kW | un | 140026.2553
E9647 | Compactador manual com soquete vibratório - 4,10 kW | un | 12297.0106
E9648 | Compressor de ar portátil de 422,86 l/s (896 PCM) - 213 kW | un | 778229.5054
E9649 | Compressor de ar portátil de 94,39 l/s (200 PCM) - 36 kW | un | 173992.141
E9651 | Guindaste móvel sobre esteiras com Hammer Grab - 186 kW | un | 4039894.448
E9652 | Compressor de ar portátil de 540,85 l/s (1.146 PCM) - 331,10 kW | un | 887203.65
E9653 | Guindaste móvel sobre esteiras com trado para escavação em solos - 186 kW | un | 5877855.586
E9654 | Guindaste móvel sobre esteiras com trado com bits escavação em rocha - 186 kW | un | 5877855.586
E9656 | Guindaste móvel sobre esteiras com caçamba para escavação em solos - 186 kW | un | 5860881.997
E9657 | Guindaste móvel sobre esteiras com caçamba para escavação em rocha - 186 kW | un | 5860881.997
E9660 | Guindaste móvel sobre esteiras com capacidade de 40 t - 186 kW | un | 3713626.495
E9661 | Compressor de ar portátil de 89,67 l/s (190 PCM) - 36 kW | un | 162569.249
E9662 | Equipamento para solda e corte com oxiacetileno | un | 2915.1693
E9664 | Guindaste móvel sobre esteiras com capacidade de 80 t - 212 kW | un | 6406210.685
E9668 | Mesa vibratória - 2,20 kW | un | 13422.0012
E9671 | Compressor de ar portátil de 363,87 l/s (771 PCM) - 158,13 kW | un | 534017.26
E9673 | Equipamento de batimetria multifeixe | un | 2096408.226
E9674 | Equipamento de medição de descarga líquida com ADCP | un | 430425.2261
E9675 | Martelete perfurador/rompedor elétrico - 1,50 kW | un | 7624.9957
E9676 | Embarcação de transporte de pessoal e apoio logístico - 90 kW | un | 619345.479
E9677 | Martelete perfurador/rompedor a ar comprimido de 10 kg com capacidade de 1.800 gpm | un | 19303.3105
E9678 | Fresadora a frio - 455 kW | un | 6724487.687
E9681 | Rolo compactador liso tandem vibratório autopropelido de 10,4 t - 82 kW | un | 918769.063
E9682 | Rolo compactador liso tandem vibratório autopropelido de 1,6 t - 18 kW | un | 308279.6673
E9683 | Martelete perfurador/rompedor elétrico - 0,90 kW | un | 5039.161
E9684 | Veículo leve picape 4 x 4 com capacidade de 1,10 t - 147 kW | un | 274811.3433
E9685 | Rolo compactador pé de carneiro vibratório autopropelido por pneus de 11,6 t - 82 kW | un | 782340
E9689 | Usina de asfalto a quente gravimétrica com capacidade de 100/140 t/h - 260 kW | un | 9046177.328
E9691 | Guincho tracionador de cordoalhas - 7,50 kW | un | 394839.2423
E9692 | Caldeira para aquecimento e injeção de cera - 1 kW | un | 118691.1988
E9694 | Misturador de argamassa de alta turbulência com capacidade de 220 l - 13 kW | un | 34141.117
E9697 | Minicarregadeira de pneus com vassoura de 1,68 m - 45,50 kW | un | 420460.8189
E9699 | Trituradora de galhos e troncos rebocável com capacidade de até 350 mm de diâmetro com guincho - 96,94 kW | un | 412458.3689
E9700 | Fresadora a frio - 155 kW | un | 3574963.625
E9701 | Jateador pressurizado multiabrasivo com capacidade de 280 l | un | 28728.0043
E9703 | Fábrica de pré-moldado de concreto para mourão - 2,20 kW | un | 14113.9918
E9704 | Batelão sem propulsão montado na obra com capacidade de 66 m³ | un | 228240.0606
E9705 | Misturador de lama bentonítica - 4 kW | un | 17531.437
E9706 | Martelete perfurador/rompedor a ar comprimido de 28 kg para concreto com capacidade de 1.230 gpm | un | 21337.2203
E9707 | Desarenador - 15 kW | un | 13953.0874
E9708 | Microtrator com roçadeira - 10 kW | un | 49139.979
E9710 | Socadora automática de linha - 253 kW | un | 37052706.95
E9712 | Reguladora e distribuidora de lastro - 300 kW | un | 16229373.59
E9714 | Bate-estaca com martelo hidráulico - 450 kW | un | 3399250.924
E9716 | Conjunto bomba e macaco hidráulico para protensão com capacidade de 590 kN - 3,70 kW | un | 15922.3598
E9717 | Máquina policorte - 2,20 kW | un | 1091.8213
E9718 | Pórtico duplo de descarga e posicionamento de dormente - 89 kW | un | 10089339.567
E9719 | Talha manual com capacidade de 3 t | un | 8451.8529
E9720 | Conjunto bomba e macaco hidráulico para protensão com capacidade de 250 kN - 3,70 kW | un | 12583.8068
E9721 | Conjunto bomba e macaco hidráulico para protensão com capacidade de 1.150 kN - 5 kW | un | 26194.7968
E9722 | Conjunto bomba e macaco hidráulico para protensão com capacidade de 2.000 kN - 5 kW | un | 41774.8008
E9723 | Conjunto bomba e macaco hidráulico para protensão com capacidade de 2.500 kN - 7 kW | un | 49307.9632
E9724 | Conjunto bomba e macaco hidráulico para protensão com capacidade de 4.000 kN - 10 kW | un | 52732.1158
E9725 | Conjunto bomba e macaco hidráulico para protensão com capacidade de 5.400 kN - 10 kW | un | 56327.4985
E9726 | Bate-estaca Strauss - 15 kW | un | 129207.7424
E9727 | Posicionadora de trilhos - 7,40 kW | un | 733172.9373
E9728 | Tirefonadora/parafusadora portátil - 3,10 kW | un | 52887.1922
E9729 | Equipamento para pintura eletrostática com cabine simples de 5,50 kW e estufa de 2x120.000 kCal | un | 132876.9096
E9730 | Grupo vibrador com gerador - 2,80 kW | un | 86879.0913
E9731 | Máquina de furar dormente portátil - 1,50 kW | un | 82408.0501
E9732 | Máquina para furar dormente - 6,70 kW | un | 84260.6355
E9733 | Máquina tirefonadora e parafusadora - 6,70 kW | un | 86244.212
E9734 | Bomba projetora de argamassa com capacidade de 2 m³/h - 5,50 kW | un | 143109.9049
E9735 | Máquina para serrar trilho - 5,00 kW | un | 33901.0718
E9736 | Máquina para furar trilho - 1,20 kW | un | 44673.9753
E9737 | Conjunto para pré-aquecimento de trilho em solda aluminotérmica | un | 4170.6895
E9738 | Máquina de esmerilhar topo e lateral de boleto - 5,20 kW | un | 89228.4653
E9742 | Trator agrícola sobre pneus com roçadeira articulada e capacidade de 1,12 m - 77 kW | un | 637552.0939
E9745 | Trator agrícola sobre pneus com roçadeira de arraste e capacidade de 1,50 m - 77 kW | un | 382592.9538
E9746 | Conjunto bomba e prensa para luva de emenda de 25 mm | un | 26162.98
E9747 | Conjunto bomba e prensa para luva de emenda de 32 mm | un | 27471.1196
E9748 | Rosqueadeira para rosca cônica - 0,75 kW | un | 6018
E9749 | Jateador portátil multiabrasivo com capacidade de 300 kg | un | 8615.3722
E9750 | Bomba de injeção de argamassa com capacidade de 50 l/min | un | 44513.14
E9753 | Grupo gerador - 23 kVA | un | 84486.4962
E9754 | Grupo gerador - 68 kVA | un | 116781.0273
E9755 | Bomba de alta pressão para jet grouting de até 45 MPa - 150 kW | un | 1815068.92
E9756 | Calandra para chapas de aço até 25 mm - 22 kW | un | 1103300
E9758 | Vibroacabadora de asfalto sobre pneus - 97 kW | un | 1164287.149
E9759 | Guincho de alavanca com capacidade de 5,4 t | un | 7391.53
E9760 | Perfuratriz manual para coroa diamantada - 1,60 kW | un | 20691.8883
E9761 | Guincho de coluna com capacidade de 200 kg - 0,92 kW | un | 5056.5129
E9762 | Rolo compactador de pneus autopropelido de 27 t - 85 kW | un | 1046525.907
E9763 | Grupo gerador - 40 kVA | un | 96758.7704
E9764 | Grupo gerador - 7,2 kVA | un | 7401.1868
E9765 | Grupo gerador - 569 kVA | un | 427879.8
E9766 | Prensa hidráulica para fabricação de blocos pré-moldados - 20 kW | un | 683034.3042
E9767 | Compressor de ar portátil de 9,44 l/s (20 PCM) a gasolina - 5,22 kW | un | 13042.3279
E9768 | Compressor de ar portátil de 373,78 l/s (792 PCM) - 213,30 kW | un | 585673.6397
E9769 | Cunha hidráulica com três cilindros e acessórios com capacidade de 3.000 kN - 5,60 kW | un | 269181.0303
E9770 | Retroescavadeira de pneus com caçamba de escavação trapezoidal ou triangular com seção de corte inferior a 0,10 m² - 58 kW | un | 469448.132
E9771 | Retroescavadeira de pneus com caçamba de escavação trapezoidal ou triangular com seção de corte de 0,10 a 0,15 m² - 58 kW | un | 469448.132
E9772 | Retroescavadeira de pneus com caçamba de escavação trapezoidal ou triangular com seção de corte de 0,15 a 0,20 m² - 58 kW | un | 469448.132
E9773 | Retroescavadeira de pneus com caçamba de escavação trapezoidal ou triangular com seção de corte de 0,20 a 0,30 m² - 58 kW | un | 469448.132
E9774 | Retroescavadeira de pneus com caçamba de escavação trapezoidal ou triangular com seção de corte de 0,30 a 0,50 m² - 58 kW | un | 469448.132
E9775 | Escavadeira hidráulica com martelo hidráulico de 1.700 kg - 103 kW | un | 2056238.48
E9776 | Grupo gerador - 174 kVA | un | 190570
E9777 | Extrusora de barreira de concreto - 74 kW | un | 5791298.9149
E9778 | Grupo gerador - 338 kVA | un | 252956.6
E9779 | Grupo gerador - 113 kVA | un | 118755.2
E9780 | Misturador automático para grauteamento com capacidade de 20 m³/h - 7 kW | un | 262491.1381
E9781 | Misturador com bomba para grauteamento tipo Flex E ou similar - 25 kW | un | 660196.5382
E9782 | Perfuratriz pneumática com avanço de coluna de 33,5 kg com capacidade de 2.280 gpm | un | 62128.5938
E9784 | Plataforma autopropelida com alcance de 12 m com capacidade de 700 kg - 24 kW | un | 649454.6148
E9785 | Guindaste móvel sobre pneus com 2 eixos com capacidade máxima de 55 t - 186 kW | un | 2443732.269
E9788 | Misturador de argamassa com capacidade de 0,250 m³ - 3,70 kW | un | 23394.1395
E9789 | Carro manual modelo plataforma de 150 x 80 cm com capacidade de 800 kg | un | 1352.2201
E9790 | Bomba para concreto projetado via úmida com capacidade de 10 m³/h - 14,70 kW | un | 381959.6686
E9791 | Bomba pneumática para injeção de resina com capacidade de 0,18 m³/h | un | 48866.16
E9793 | Robot para concreto projetado com capacidade de 30 m³/h - 70 kW - com compressor diesel | un | 5516500
E9795 | Perfuratriz de superfície sobre pneus com martelo de topo e controle remoto via rádio - 60 kW | un | 2316222.336
E9797 | Jumbo eletro-hidráulico com 3 braços - 155 kW/237 kW | un | 14107359.74
E9798 | Perfuratriz hidráulica rotopercussiva - 123 kW | un | 2489317.652
E9013 | Caminhão tanque de asfalto com capacidade de 31.000 l - 368 kW | un
A9335 | Cavalo mecânico estradeiro 8 x 2, PBT 29.000 kg - 368 kW - condição de trabalho severa - motorista de veículo especial | un | 1085611.668
A9364 | Tanque isotérmico de asfalto com capacidade de 31.000 l | un | 285814.88
E9018 | Cavalo mecânico com dolly intermediário e semirreboque de 4 eixos com capacidade de 52 t - 364 kW | un
A9324 | Cavalo mecânico estradeiro 6 x 4, PBT 23.000 kg - 364 kW - motorista de veículo especial | un | 927620
A9355 | Semirreboque com 4 eixos | un | 491470
A9382 | Dolly intermediário com 2 eixos para semirreboque | un | 90270
E9027 | Caminhão distribuidor de cimento e cal com capacidade de 15 m³ - 210 kW | un
A9333 | Caminhão plataforma 8 x 4, PBT 29.000 kg e distância entre eixos 4,6 m - 210 kW - motorista de veículo especial | un | 717000
A9365 | Distribuidor de cimento e cal montado sobre chassi com capacidade de 15 m³ | un | 542130.527
E9037 | Plataforma de inspeção sob pontes montada em caminhão com capacidade de 500 kg e alcance de 15 m - 236 kW | un
A9334 | Caminhão plataforma 8 x 2, PBT 29.000 kg e distância entre eixos 4,8 m - 236 kW - condição de trabalho severa - motorista de veículo especial | un | 732165.2
A9378 | Plataforma telescópica para inspeção de pontes montada sobre chassi com capacidade de 500 kg | un | 3558208.91
E9041 | Caminhão guindauto com capacidade de elevação de 11,9 t e carroceria de 11,5 t - 188 kW | un
A9313 | Caminhão plataforma 6 x 2, PBT 23.000 kg e distância entre eixos 5,2 m - 188 kW - motorista de veículo especial | un | 645098.7954
A9351 | Carroceria de madeira com capacidade de 11,5 t | un | 38114
A9373 | Guindaste articulado montado sobre chassi com capacidade máxima de elevação de 11,9 t | un | 285253.2
E9082 | Bate-estaca hidráulico para defensas montado em caminhão guindauto com capacidade de 6,2 t e carroceria de 5 t - 152 kW | un
A9305 | Caminhão plataforma 4 x 2, PBT 15.000 kg e distância entre eixos 4,8 m - 152 kW - motorista de veículo especial | un | 424176.4123
A9348 | Carroceria de madeira com capacidade de 5 t | un | 29588.5
A9372 | Guindaste articulado montado sobre chassi com capacidade máxima de elevação de 6,2 t | un | 267000
A9379 | Bate-estaca hidráulico para defensas metálicas montada sobre chassi | un | 205615
E9097 | Caminhão de resgate de veículos leves com plataforma com capacidade de 5 t - 129 kW | un
A9326 | Caminhão plataforma 4 x 2, PBT 10.800 kg e distância entre eixos 4,6 m - 129 kW - motorista de veículo especial | un | 441754.5376
A9374 | Plataforma hidráulica para resgate de veículos montada sobre chassi com capacidade de 5 t | un | 81243
E9098 | Caminhão de resgate de veículos de porte médio com capacidade do guincho de 20 t - 236 kW | un
A9306 | Caminhão plataforma 4 x 2, PBT 16.000 kg e distância entre eixos 3,6 m - 236 kW - motorista de veículo especial | un | 641339.8
A9375 | Guincho rebocador para resgate de veículos montada sobre chassi com capacidade de 20 t | un | 224033.5759
E9099 | Caminhão de resgate de veículos pesados com dois guinchos com capacidade de 35 t - 265 kW | un
A9320 | Caminhão plataforma 6 x 4, PBT 23.000 kg e distância entre eixos 4,8 m - 265 kW - motorista de veículo especial | un | 773455.5221
A9376 | Guincho rebocador para resgate de veículos montada sobre chassi com capacidade de 35 t | un | 600450.3499
E9100 | Cavalo mecânico sem reboque - 272 kW | un
A9310 | Cavalo mecânico 4 x 2, PBT 16.000 kg - 272 kW - motorista de veículo especial | un | 602435.962
E9114 | Painel com seta luminosa para montagem em caminhão | un
A9380 | Painel com seta luminosa montado sobre chassi | un | 33450.05
E9115 | Amortecedor retrátil (AMC) para montagem em caminhão | un
A9381 | Amortecedor retrátil montado em caminhão | un | 422012.25
E9145 | Caminhão basculante para concreto com capacidade de 10 m³ - 210 kW | un
A9316 | Caminhão plataforma 8 x 4, PBT 29.000 kg e distância entre eixos 4,6 m - 210 kW - motorista de caminhão | un | 717000
A9340 | Caçamba basculante para concreto com capacidade de 10 m³ | un | 76559.1571
E9146 | Caminhão silo com capacidade de 30 m³ - 368 kW | un
A9335 | Cavalo mecânico estradeiro 8 x 2, PBT 29.000 kg - 368 kW - condição de trabalho severa - motorista de veículo especial | un | 1085611.668
A9357 | Semirreboque silo para cimento com capacidade de 30 m³ | un | 279335.5
E9169 | Cavalo mecânico com dolly pneumático de 4 eixos e mesas de giro com capacidade de 56 t - 364 kW | un
A9324 | Cavalo mecânico estradeiro 6 x 4, PBT 23.000 kg - 364 kW - motorista de veículo especial | un | 927620
A9385 | Conjunto de duas mesas de giro para quinta roda ou reboque com capacidade de 100 t cada | un | 511422.8873
A9389 | Dolly pneumático com capacidade de 48 t e 4 eixos | un | 493746.8706
E9170 | Cavalo mecânico com dois dollys pneumáticos de 3 e 4 eixos e mesas de giro com capacidade de 77 t - 364 kW | un
A9385 | Conjunto de duas mesas de giro para quinta roda ou reboque com capacidade de 100 t cada | un | 511422.8873
A9386 | Cavalo mecânico estradeiro 6 x 4, CMT 150.000 kg - 364 kW - motorista de veículo especial | un | 1003940
A9387 | Dolly pneumático com capacidade de 28,5 t e 3 eixos | un | 379037.7893
A9389 | Dolly pneumático com capacidade de 48 t e 4 eixos | un | 493746.8706
E9171 | Cavalo mecânico com dois dollys pneumáticos de 4 e 5 eixos e mesas de giro com capacidade de 111 t - 440 kW | un
A9325 | Cavalo mecânico 8 x 8, PBT 26.000 kg - 440 kW - motorista de veículo especial | un | 5100588.877
A9385 | Conjunto de duas mesas de giro para quinta roda ou reboque com capacidade de 100 t cada | un | 511422.8873
A9388 | Dolly pneumático com capacidade de 60 t e 5 eixos | un | 608455.9519
A9389 | Dolly pneumático com capacidade de 48 t e 4 eixos | un | 493746.8706
E9199 | Caminhão com sistema de hidrojateamento de alta pressão e vácuo para limpeza e desobstrução de bueiros com capacidade total de 15.600 l - 188 kW | un
A9299 | Equipamento com sistema de hidrojateamento de alta pressão e vácuo para limpeza e desobstrução de bueiros com diâmetro de até 1.500 mm com capacidade total de 15.600 l | un | 401200
A9313 | Caminhão plataforma 6 x 2, PBT 23.000 kg e distância entre eixos 5,2 m - 188 kW - motorista de veículo especial | un | 645098.7954
E9201 | Caminhão basculante para rocha com capacidade de 12 m³ - 210 kW com periculosidade | un
A9327 | Caminhão plataforma 8 x 4, PBT 29.000 kg e distância entre eixos 4,6 m - 210 kW - motorista de caminhão com periculosidade | un | 717000
A9343 | Caçamba basculante para rocha com capacidade de 12 m³ | un | 203408.4
E9202 | Plataforma pantográfica montada em caminhão com capacidade de carga de 600 kg - 120 kW com periculosidade | un
A9300 | Caminhão plataforma 4 x 2, PBT 8.300 kg e distância entre eixos 3,9 m - 120 kW - motorista de veículo especial com periculosidade | un | 374042.417
A9383 | Plataforma pantográfica hidráulica montada sobre chassi com capacidade de 600 kg - com periculosidade | un | 481440
E9506 | Caminhão basculante com capacidade de 6 m³ - 136 kW | un
A9307 | Caminhão plataforma 4 x 2, PBT 16.000 kg e distância entre eixos 3,6 m - 136 kW - motorista de caminhão | un | 513552.85
A9338 | Caçamba basculante com capacidade de 6 m³ | un | 72035.46
E9508 | Caminhão carroceria com capacidade de 9 t - 136 kW | un
A9309 | Caminhão plataforma 4 x 2, PBT 16.000 kg e distância entre eixos 4,8 m - 136 kW - motorista de caminhão | un | 533850
A9350 | Carroceria de madeira com capacidade de 9 t | un | 37111
E9509 | Caminhão tanque distribuidor de asfalto com capacidade de 6.000 l - 7 kW/136 kW | un
A9323 | Caminhão plataforma 4 x 2, PBT 14.300 kg e distância entre eixos 4,8 m - 136 kW - condição de trabalho severa - motorista de caminhão | un | 508850
A9363 | Tanque espargidor de asfalto com capacidade de 6.000 l - 7 kW | un | 220660
E9520 | Caminhão com caçamba térmica com capacidade de 6 m³ - 136 kW | un
A9307 | Caminhão plataforma 4 x 2, PBT 16.000 kg e distância entre eixos 3,6 m - 136 kW - motorista de caminhão | un | 513552.85
A9339 | Caçamba térmica com capacidade de 6 m³ | un | 82371.8053
E9557 | Caminhão comboio com capacidade de 5.000 l - 136 kW (sem motorista) | un
A9294 | Caminhão plataforma 4 x 2, PBT 16.000 kg e distância entre eixos 4,8 m - 136 kW - condição de trabalho severa (sem motorista) | un | 533850
A9298 | Tanque para distribuição de combustíveis e lubrificantes com capacidade de 5.000 l | un | 180540
E9571 | Caminhão tanque com capacidade de 10.000 l - 188 kW | un
A9332 | Caminhão plataforma 6 x 2, PBT 23.000 kg e distância entre eixos 4,8 m - 188 kW - condição de trabalho severa - motorista de caminhão | un | 656273.4766
A9360 | Tanque para transporte de água com capacidade de 10.000 l | un | 107321
E9575 | Caminhão basculante com caçamba estanque com capacidade de 14 m³ - 210 kW | un
A9316 | Caminhão plataforma 8 x 4, PBT 29.000 kg e distância entre eixos 4,6 m - 210 kW - motorista de caminhão | un | 717000
A9345 | Caçamba basculante estanque com capacidade de 14 m³ | un | 93004.4153
E9579 | Caminhão basculante com capacidade de 10 m³ - 210 kW | un
A9293 | Caminhão plataforma 6 x 2, PBT 23.000 kg e distância entre eixos 3,6 m - 210 kW - motorista de caminhão | un | 647439.6124
A9342 | Caçamba basculante com capacidade de 10 m³ | un | 85756.5
E9592 | Caminhão carroceria com capacidade de 15 t - 188 kW | un
A9314 | Caminhão plataforma 6 x 2, PBT 23.000 kg e distância entre eixos 5,2 m - 188 kW - motorista de caminhão | un | 645098.7954
A9352 | Carroceria de madeira com capacidade de 15 t | un | 50150
E9600 | Caminhão betoneira com capacidade de 8 m³ - 236 kW | un
A9317 | Caminhão plataforma 8 x 2, PBT 29.000 kg e distância entre eixos 4,8 m - 236 kW - motorista de veículo especial | un | 732165.2
A9346 | Misturador de concreto para montagem em chassi de caminhão com capacidade de 8 m³ | un | 161086.7183
E9604 | Caminhão basculante para rocha com capacidade de 8 m³ - 210 kW | un
A9315 | Caminhão basculante 6 x 4, PBT 23.000 kg e distância entre eixos 3,6 m - 210 kW - motorista de caminhão | un | 733072.2215
A9341 | Caçamba basculante para rocha com capacidade de 8 m³ | un | 67253.7049
E9605 | Caminhão tanque com capacidade de 6.000 l - 136 kW | un
A9323 | Caminhão plataforma 4 x 2, PBT 14.300 kg e distância entre eixos 4,8 m - 136 kW - condição de trabalho severa - motorista de caminhão | un | 508850
A9358 | Tanque para transporte de água com capacidade de 6.000 l | un | 90270
E9644 | Caminhão demarcador de faixas com sistema de pintura a frio - 28 kW/129 kW | un
A9302 | Caminhão plataforma 4 x 2, PBT 9.200 kg e distância entre eixos 4,6 m - 129 kW - motorista de caminhão | un | 419826.1153
A9368 | Equipamento demarcador de faixas a frio montado sobre chassi com capacidade de 800 l - 28 kW | un | 731939.25
E9645 | Caminhão demarcador de faixas com sistema de pintura a quente - 5 kW/30,10 kW/136 kW | un
A9328 | Compressor de ar portátil de 70,79 l/s (150 PCM) sem reboque - 30,10 kW | un | 143858.2782
A9331 | Caminhão plataforma 4 x 2, PBT 16.000 kg e distância entre eixos 4,8 m - 136 kW - condição de trabalho severa - motorista de caminhão | un | 533850
A9369 | Equipamento demarcador de faixas a quente montado sobre chassi com capacidade de 500 l - 5,0 kW | un | 1439312.932
E9665 | Cavalo mecânico com semirreboque com capacidade de 20 t - 276 kW | un
A9318 | Cavalo mecânico 4 x 2, PBT 16.000 kg - 276 kW - motorista de veículo especial | un | 740476.4598
A9353 | Semirreboque com 2 eixos | un | 351050
E9666 | Cavalo mecânico com semirreboque com capacidade de 32 t - 302 kW | un
A9321 | Cavalo mecânico estradeiro 6 x 2, PBT 23.000 kg - 302 kW - motorista de veículo especial | un | 857025.8315
A9354 | Semirreboque com 3 eixos | un | 411230
E9667 | Caminhão basculante com capacidade de 14 m³ - 210 kW | un
A9316 | Caminhão plataforma 8 x 4, PBT 29.000 kg e distância entre eixos 4,6 m - 210 kW - motorista de caminhão | un | 717000
A9344 | Caçamba basculante com capacidade de 14 m³ | un | 90330.18
E9669 | Caminhão tanque com capacidade de 8.000 l - 136 kW | un
A9331 | Caminhão plataforma 4 x 2, PBT 16.000 kg e distância entre eixos 4,8 m - 136 kW - condição de trabalho severa - motorista de caminhão | un | 533850
A9359 | Tanque para transporte de água com capacidade de 8.000 l | un | 94282
E9670 | Usina móvel de lama asfáltica ou microrrevestimento com cavalo mecânico com capacidade de 12 m³ - 95,6 kW/276 kW | un
A9319 | Cavalo mecânico 6 x 2, PBT 23.000 kg - 276 kW - condição de trabalho severa - motorista de veículo especial | un | 812804.2367
A9367 | Usina de lama asfáltica ou microrrevestimento asfáltico rebocável com capacidade de 12 m³ - 95,6 kW | un | 1538109.527
E9672 | Caminhão basculante para rocha com capacidade de 12 m³ - 210 kW | un
A9316 | Caminhão plataforma 8 x 4, PBT 29.000 kg e distância entre eixos 4,6 m - 210 kW - motorista de caminhão | un | 717000
A9343 | Caçamba basculante para rocha com capacidade de 12 m³ | un | 203408.4
E9679 | Cavalo mecânico com dois reboques hidropneumáticos de 5 e 4 eixos e mesas de giro com capacidade de 130 t - 440 kW | un
A9325 | Cavalo mecânico 8 x 8, PBT 26.000 kg - 440 kW - motorista de veículo especial | un | 5100588.877
A9384 | Reboque hidropneumático com capacidade de 166 t e 4 eixos | un | 1580247.522
A9385 | Conjunto de duas mesas de giro para quinta roda ou reboque com capacidade de 100 t cada | un | 511422.8873
A9390 | Reboque hidropneumático com capacidade de 117 t e 5 eixos | un | 1668155.958
E9680 | Caminhão tanque com capacidade de 13.000 l - 188 kW | un
A9332 | Caminhão plataforma 6 x 2, PBT 23.000 kg e distância entre eixos 4,8 m - 188 kW - condição de trabalho severa - motorista de caminhão | un | 656273.4766
A9361 | Tanque para transporte de água com capacidade de 13.000 l | un | 115345
E9686 | Caminhão guindauto com capacidade de elevação de 6,2 t e carroceria de 7 t - 136 kW | un
A9308 | Caminhão plataforma 4 x 2, PBT 16.000 kg e distância entre eixos 4,8 m - 136 kW - motorista de veículo especial | un | 533850
A9349 | Carroceria de madeira com capacidade de 7 t | un | 30090
A9372 | Guindaste articulado montado sobre chassi com capacidade máxima de elevação de 6,2 t | un | 267000
E9687 | Caminhão carroceria com capacidade de 5 t - 120 kW | un
A9303 | Caminhão plataforma 4 x 2, PBT 9.600 kg e distância entre eixos 3,9 m - 120 kW - motorista de caminhão | un | 396300
A9348 | Carroceria de madeira com capacidade de 5 t | un | 29588.5
E9690 | Caminhão guindauto com cesto aéreo simples e capacidade de elevação de 5,7 t e carroceria de 8,5 t - 136 kW | un
A9296 | Carroceria de madeira com capacidade de 8,5 t | un | 37111
A9308 | Caminhão plataforma 4 x 2, PBT 16.000 kg e distância entre eixos 4,8 m - 136 kW - motorista de veículo especial | un | 533850
A9329 | Cesto aéreo simples isolado com capacidade para 135 kg | un | 24327.765
A9330 | Guindaste articulado montado sobre chassi com capacidade máxima de elevação de 5,7 t | un | 138915.5
E9693 | Caminhão demarcador de faixas com sistema de pintura Spray - 129 kW | un
A9322 | Caminhão plataforma 4 x 2, PBT 10.800 kg e distância entre eixos 4,0 m - 129 kW - condição de trabalho severa - motorista de caminhão | un | 441918.6267
A9370 | Equipamento demarcador de faixas sistema spray montado sobre chassi com capacidade 1.080 l | un | 3320217.473
E9783 | Plataforma pantográfica montada em caminhão com capacidade de carga de 600 kg - 120 kW | un
A9301 | Caminhão plataforma 4 x 2, PBT 8.300 kg e distância entre eixos 3,9 m - 120 kW - motorista de veículo especial | un | 374042.417
A9377 | Plataforma pantográfica hidráulica montada sobre chassi com capacidade de 600 kg | un | 481440
E9787 | Bomba para concreto com lança montada sobre chassi com capacidade de 50 m³/h - 136 kW | un
A9308 | Caminhão plataforma 4 x 2, PBT 16.000 kg e distância entre eixos 4,8 m - 136 kW - motorista de veículo especial | un | 533850
A9371 | Bomba para concreto com lança montada sobre chassi com capacidade de 50 m³/h | un | 1454350
E9792 | Caminhão para hidrossemeadura com capacidade de 7.500 l - 77,2 kW/235 kW | un
A9297 | Caminhão plataforma 6 x 4, PBT 23.000 kg e distância entre eixos 4,2 m - 235 kW - condição de trabalho severa - motorista de caminhão | un | 535334.1878
A9362 | Tanque para hidrossemeadura com capacidade de 7.500 l - 77,2 kW | un | 476425